## COMPLETO
codice | descrizione | descrizione_listino | UM | prezzo €/UM | descrizione gruppo | confezione | capitolo listino | descrizione capitolo
570014 | CIPO COLLARE ISOFONICO M8/M10 D. 12-15 | M8/M10 (12-15)1/4 | PZ | 1.58 | CIPO Collare isofonico con gomma - M8/M10 | 50 | 01_A | Collari
570018 | CIPO COLLARE ISOFONICO M8/M10 D. 15-18 | M8/M10 (15-18) 3/8 | PZ | 1.54 | CIPO Collare isofonico con gomma - M8/M10 | 50 | 01_A | Collari
570021 | CIPO COLLARE ISOFONICO M8/M10 D. 20-24 | M8/M10 (20-24) 1/2 | PZ | 1.55 | CIPO Collare isofonico con gomma - M8/M10 | 50 | 01_A | Collari
570027 | CIPO COLLARE ISOFONICO M8/M10 D. 23-28 | M8/M10 (23-28) 3/4 | PZ | 1.73 | CIPO Collare isofonico con gomma - M8/M10 | 50 | 01_A | Collari
570034 | CIPO COLLARE ISOFONICO M8/M10 D. 32-36 | M8/M10 (32-36) 1" | PZ | 1.85 | CIPO Collare isofonico con gomma - M8/M10 | 50 | 01_A | Collari
570042 | CIPO COLLARE ISOFONICO M8/M10 D. 38-44 | M8/M10 (38-44) 1 1/4 | PZ | 1.94 | CIPO Collare isofonico con gomma - M8/M10 | 50 | 01_A | Collari
570048 | CIPO COLLARE ISOFONICO M8/M10 D. 44-50 | M8/M10 (44-50) 1 1/2 | PZ | 2.07 | CIPO Collare isofonico con gomma - M8/M10 | 50 | 01_A | Collari
570054 | CIPO COLLARE ISOFONICO M8/M10 D. 54-58 | M8/M10 (54-58) | PZ | 2.26 | CIPO Collare isofonico con gomma - M8/M10 | 50 | 01_A | Collari
570060 | CIPO COLLARE ISOFONICO M8/M10 D. 59-65 | M8/M10 (59-65) 2" | PZ | 2.45 | CIPO Collare isofonico con gomma - M8/M10 | 40 | 01_A | Collari
570070 | CIPO COLLARE ISOFONICO M10 D. 68-72 | M10 (68-72) | PZ | 7.8 | CIPO Collare isofonico con gomma - M8/M10 | 40 | 01_A | Collari
570075 | CIPO COLLARE ISOFONICO M8/M10 D. 74-80 | M8/M10 (74-80) 2 1/2 | PZ | 4.81 | CIPO Collare isofonico con gomma - M8/M10 | 50 | 01_A | Collari
570090 | CIPO COLLARE ISOFONICO M8/M10 D. 83-93 | M8/M10 (83-93) 3" | PZ | 5.52 | CIPO Collare isofonico con gomma - M8/M10 | 40 | 01_A | Collari
570100 | CIPO COLLARE ISOFONICO M8/M10 D. 95-103 | M8/M10 (95-103) | PZ | 6.18 | CIPO Collare isofonico con gomma - M8/M10 | 40 | 01_A | Collari
570110 | CIPO COLLARE ISOFONICO M8/M10 D. 108-118 | M8/M10 (108-118) 4 " | PZ | 6.26 | CIPO Collare isofonico con gomma - M8/M10 | 30 | 01_A | Collari
570125 | CIPO COLLARE ISOFONICO M8/M10 D. 121-127 | M8/M10 (121-127) | PZ | 8.18 | CIPO Collare isofonico con gomma - M8/M10 | 25 | 01_A | Collari
570140 | CIPO COLLARE ISOFONICO M8/M10 D. 132-143 | M8/M10 (132-143) 5" | PZ | 9.17 | CIPO Collare isofonico con gomma - M8/M10 | 25 | 01_A | Collari
570150 | CIPO COLLARE ISOFONICO M8/M10 D. 150-154 | M10 (150-154) | PZ | 12.77 | CIPO Collare isofonico con gomma - M8/M10 | 25 | 01_A | Collari
570169 | CIPO COLLARE ISOFONICO M8/M10 D. 159-169 | M8/M10 (159-169) 6" | PZ | 12.8 | CIPO Collare isofonico con gomma - M8/M10 | 25 | 01_A | Collari
570200 | CIPO COLLARE ISOFONICO M8/M10 D. 198-202 | M8/M10 (198-202) | PZ | 17.46 | CIPO Collare isofonico con gomma - M8/M10 | 20 | 01_A | Collari
570212 | CIPO COLLARE ISOFONICO M8/M10 D. 210-212 | M8/M10 (210-212) | PZ | 19.36 | CIPO Collare isofonico con gomma - M8/M10 | 14 | 01_A | Collari
570219 | CIPO COLLARE ISOFONICO M8/M10 D. 216-225 | M8/M10 (216-225) 8" | PZ | 22.99 | CIPO Collare isofonico con gomma - M8/M10 | 14 | 01_A | Collari
570250 | CIPO COLLARE ISOFONICO M8/M10 D. 249-254 | M8/M10 (249-254) | PZ | 30.05 | CIPO Collare isofonico con gomma - M8/M10 | 7 | 01_A | Collari
580014 | KRI COLLARE ISOFONICO D. 1/4" (12-14) | (12-14) 1/4 | PZ | 1.67 | KRI Collare isofonico con gomma - M8 | 100 | 01_A | Collari
580018 | KRI COLLARE ISOFONICO D. 3/8" (15-18) | (15-18) 3/8 | PZ | 1.42 | KRI Collare isofonico con gomma - M8 | 100 | 01_A | Collari
580021 | KRI COLLARE ISOFONICO D. 1/2 (20-23) | (20-23) 1/2 | PZ | 1.43 | KRI Collare isofonico con gomma - M8 | 100 | 01_A | Collari
580027 | KRI COLLARE ISOFONICO D. 3/4 (25-28) | (25-28) 3/4 | PZ | 1.65 | KRI Collare isofonico con gomma - M8 | 50 | 01_A | Collari
580034 | KRI COLLARE ISOFONICO D. 1 (32-35) | (32-35) 1" | PZ | 1.79 | KRI Collare isofonico con gomma - M8 | 50 | 01_A | Collari
580042 | KRI COLLARE ISOFONICO D. 1 1/4 (40-43) | (40-43) 1 1/4 | PZ | 1.93 | KRI Collare isofonico con gomma - M8 | 50 | 01_A | Collari
580048 | KRI COLLARE ISOFONICO D. 1 1/2 (44-49) | (44-49) 1 1/2 | PZ | 2.11 | KRI Collare isofonico con gomma - M8 | 50 | 01_A | Collari
580054 | KRI COLLARE ISOFONICO D. 54 (50-55) | 50-55 | PZ | 2.83 | KRI Collare isofonico con gomma - M8 | 50 | 01_A | Collari
580060 | KRI COLLARE ISOFONICO D. 2" (57-61) | (57-61) 2" | PZ | 2.87 | KRI Collare isofonico con gomma - M8 | 50 | 01_A | Collari
617H14 | COLL.PES.C/GUAR.GOM.S/TAX-TIR.1/4 | 1/4 | PZ | 2.37 | Collare isofonico con gomma - M8 | 50 | 01_A | Collari
617H18 | COLL.PES.C/GUAR.GOM.S/TAX-TIR.3/8 | 3/8 | PZ | 2.05 | Collare isofonico con gomma - M8 | 50 | 01_A | Collari
617H21 | COLL.PES.C/GUAR.GOM.S/TAX-TIR.1/2 | 1/2 | PZ | 2.05 | Collare isofonico con gomma - M8 | 50 | 01_A | Collari
617H27 | COLL.PES.C/GUAR.GOM.S/TAX-TIR.3/4 | 3/4 | PZ | 2.16 | Collare isofonico con gomma - M8 | 50 | 01_A | Collari
617H34 | COLL.PES.C/GUAR.GOM.S/TAX-TIR.1 | 1" | PZ | 2.42 | Collare isofonico con gomma - M8 | 50 | 01_A | Collari
617H42 | COLL.PES.C/GUAR.GOM.S/TAX-TIR.1 1/4 | 1 1/4 | PZ | 2.53 | Collare isofonico con gomma - M8 | 50 | 01_A | Collari
617H48 | COLL.PES.C/GUAR.GOM.S/TAX-TIR.1 1/2 | 1 1/2 | PZ | 2.81 | Collare isofonico con gomma - M8 | 50 | 01_A | Collari
617H60 | COLL.PES.C/GUAR.GOM.S/TAX-TIR.2 | 2" | PZ | 3.1 | Collare isofonico con gomma - M8 | 50 | 01_A | Collari
5921023 | CORH HD EXTRA PES-GOM D. 1/2" M10/M12 | M10/M12 (20-24) 1/2 | PZ | 13.73 | CORH HD con gomma - Collare extra pesante isofonico | 25 | 01_A | Collari
5921029 | CORH HD EXTRA PES-GOM D. 3/4" M10/M12 | M10/M12 (23-28) 3/4 | PZ | 14.25 | CORH HD con gomma - Collare extra pesante isofonico | 25 | 01_A | Collari
5921035 | CORH HD EXTRA PES-GOM D. 1" M10/M12 | M10/M12 (31-36) 1" | PZ | 14.95 | CORH HD con gomma - Collare extra pesante isofonico | 25 | 01_A | Collari
5921045 | CORH HD EXTRA PES-GOM D. 1 1/4" M10/M12 | M10/M12 (38-44) 1 1/4 | PZ | 15.41 | CORH HD con gomma - Collare extra pesante isofonico | 25 | 01_A | Collari
5921051 | CORH HD EXTRA PES-GOM D. 1 1/2" M10/M12 | M10/M12 (48-53) 1 1/2 | PZ | 15.48 | CORH HD con gomma - Collare extra pesante isofonico | 25 | 01_A | Collari
5921059 | CORH HD EXTRA PES-GOM D. 53 - 59 M12 | M12 (53-59) | PZ | 17.38 | CORH HD con gomma - Collare extra pesante isofonico | 25 | 01_A | Collari
5921064 | CORH HD EXTRA PES-GOM D. 2" M10/M12 | M10/M12 (59-66) 2" | PZ | 15.98 | CORH HD con gomma - Collare extra pesante isofonico | 25 | 01_A | Collari
5922076 | CORH HD EXTRA PES-GOM D. 2 1/2" M10/M12 | M10/M12 (74-80) 2 1/2 | PZ | 15.14 | CORH HD con gomma - Collare extra pesante isofonico | 25 | 01_A | Collari
5922088 | CORH HD EXTRA PES-GOM D. 3" M10/M12 | M10/M12 (87-94) 3" | PZ | 15.56 | CORH HD con gomma - Collare extra pesante isofonico | 25 | 01_A | Collari
5922100 | CORH HD EXTRA PES-GOM D. 95-104 M12 | M12 (95-104) | PZ | 19.83 | CORH HD con gomma - Collare extra pesante isofonico | 25 | 01_A | Collari
5922116 | CORH HD EXTRA PES-GOM D. 4" M10/M12 | M10/M12 (108-116) 4" | PZ | 17.28 | CORH HD con gomma - Collare extra pesante isofonico | 25 | 01_A | Collari
5922124 | CORH HD EXTRA PES-GOM D. 122-138 M16 | M16 (122-138) | PZ | 21.78 | CORH HD con gomma - Collare extra pesante isofonico | 25 | 01_A | Collari
5922132 | CORH HD EXTRA PES-GOM D. 5" M10/M12 | M10/M12 (135-143) 5" | PZ | 23.53 | CORH HD con gomma - Collare extra pesante isofonico | 15 | 01_A | Collari
5922169 | CORH HD EXTRA PES-GOM D. 6" M10/M12 | M10/M12 (162-168) 6" | PZ | 33.37 | CORH HD con gomma - Collare extra pesante isofonico | 15 | 01_A | Collari
5922204 | CORH HD EXTRA PES-GOM D. 194-204 M16 | M16 (196-209) | PZ | 45.64 | CORH HD con gomma - Collare extra pesante isofonico | 15 | 01_A | Collari
5922227 | CORH HD EXTRA PES-GOM D. 8" M10/M12 | M10/M12 (206-220) 8" | PZ | 40.72 | CORH HD con gomma - Collare extra pesante isofonico | 2 | 01_A | Collari
5926250 | CORH HD EXTRA PES-GOM D. 240 - 250 M16 | M16 (240-250) | PZ | 47.76 | CORH HD con gomma - Collare extra pesante isofonico | 2 | 01_A | Collari
5926275 | CORH HD EXTRA PES-GOM D. 10" M10/M12 | M16 (260-274) 10" | PZ | 61.62 | CORH HD con gomma - Collare extra pesante isofonico | 2 | 01_A | Collari
5926325 | CORH HD EXTRA PES-GOM D. 12" M16 | M16 (308-324) 12" | PZ | 61.02 | CORH HD con gomma - Collare extra pesante isofonico | 2 | 01_A | Collari
5926364 | CORH HD EXTRA PES-GOM D. 340 - 356 M16 | M16 (340-356) 14" | PZ | 81.04 | CORH HD con gomma - Collare extra pesante isofonico | 2 | 01_A | Collari
5926408 | CORH HD EXTRA PES-GOM D. 393 - 409 M16 | M16 (393-409) 16" | PZ | 89.44 | CORH HD con gomma - Collare extra pesante isofonico | 2 | 01_A | Collari
5926458 | CORH HD EXTRA PES-GOM D. 444 - 460 M16 | M16 (444-460) 18" | PZ | 113.16 | CORH HD con gomma - Collare extra pesante isofonico | 2 | 01_A | Collari
5926509 | CORH HD EXTRA PES-GOM D. 497 - 512 M16 | M16 (497-512) 20" | PZ | 103.69 | CORH HD con gomma - Collare extra pesante isofonico | 2 | 01_A | Collari
5930078 | CORH HD EXTRA PES-GOM D. 75 - 81 1/2 MAN | (75-81) 2 1/2 | PZ | 20.1 | CORH HD con gomma - Collare extra pesante isofonico - 1/2 manicotto | 25 | 01_A | Collari
5930092 | CORH HD EXTRA PES-GOM D. 87 - 95 1/2 MAN | (87-95) 3" | PZ | 20.41 | CORH HD con gomma - Collare extra pesante isofonico - 1/2 manicotto | 25 | 01_A | Collari
5930109 | CORH HD EXTRA PES-GOM D. 101-109 1/2 MAN | (102-112) | PZ | 22.3 | CORH HD con gomma - Collare extra pesante isofonico - 1/2 manicotto | 25 | 01_A | Collari
5930116 | CORH HD EXTRA PES-GOM D. 109-119 1/2 MAN | (109-119) 4" | PZ | 23.99 | CORH HD con gomma - Collare extra pesante isofonico - 1/2 manicotto | 25 | 01_A | Collari
5930133 | CORH HD EXTRA PES-GOM D. 122-138 1/2 MAN | (122-138) | PZ | 26.04 | CORH HD con gomma - Collare extra pesante isofonico - 1/2 manicotto | 25 | 01_A | Collari
5930140 | CORH HD EXTRA PES-GOM D. 136-147 1/2 MAN | (136-147) 5" | PZ | 26.21 | CORH HD con gomma - Collare extra pesante isofonico - 1/2 manicotto | 25 | 01_A | Collari
5930169 | CORH HD EXTRA PES-GOM D. 164-174 1/2 MAN | (164-174) 6" | PZ | 38.89 | CORH HD con gomma - Collare extra pesante isofonico - 1/2 manicotto | 15 | 01_A | Collari
5930204 | CORH HD EXTRA PES-GOM D. 196-209 1/2 MAN | (196-209) | PZ | 48.48 | CORH HD con gomma - Collare extra pesante isofonico - 1/2 manicotto | 15 | 01_A | Collari
5930227 | CORH HD EXTRA PES-GOM D. 214-226 1/2 MAN | (214-226) 8" | PZ | 45.43 | CORH HD con gomma - Collare extra pesante isofonico - 1/2 manicotto | 2 | 01_A | Collari
5930275 | CORH HD EXTRA PES-GOM D. 266-274 1/2 MAN | (266-274) 10" | PZ | 66.11 | CORH HD con gomma - Collare extra pesante isofonico - 1/2 manicotto | 2 | 01_A | Collari
5930325 | CORH HD EXTRA PES-GOM D. 308-324 1/2 MAN | (308-324) 12" | PZ | 59.55 | CORH HD con gomma - Collare extra pesante isofonico - 1/2 manicotto | 2 | 01_A | Collari
5930364 | CORH HD EXTRA PES-GOM D. 340-356 1/2 MAN | (340-356) 14" | PZ | 77.97 | CORH HD con gomma - Collare extra pesante isofonico - 1/2 manicotto | 2 | 01_A | Collari
5930408 | CORH HD EXTRA PES-GOM D. 393-409 1/2 MAN | (393-409) 16" | PZ | 86.41 | CORH HD con gomma - Collare extra pesante isofonico - 1/2 manicotto | 2 | 01_A | Collari
5930458 | CORH HD EXTRA PES-GOM D. 444-460 1/2 MAN | (444-460) 18" | PZ | 106.7 | CORH HD con gomma - Collare extra pesante isofonico - 1/2 manicotto | 2 | 01_A | Collari
5930509 | CORH HD EXTRA PES-GOM D. 497-512 1/2 MAN | (497-512) 20" | PZ | 97.08 | CORH HD con gomma - Collare extra pesante isofonico - 1/2 manicotto | 2 | 01_A | Collari
540018 | COLLARE CON GOMMA AL SILICONE 3/8 | 3/8 | PZ | 9.86 | Collare con gomma al silicone - M8/M10 | 50 | 01_A | Collari
540021 | COLLARE CON GOMMA AL SILICONE 1/2 | 1/2 | PZ | 9.86 | Collare con gomma al silicone - M8/M10 | 50 | 01_A | Collari
540027 | COLLARE CON GOMMA AL SILICONE 3/4 | 3/4 | PZ | 10.1 | Collare con gomma al silicone - M8/M10 | 50 | 01_A | Collari
540034 | COLLARE CON GOMMA AL SILICONE 1 | 1" | PZ | 11.97 | Collare con gomma al silicone - M8/M10 | 50 | 01_A | Collari
540042 | COLLARE CON GOMMA AL SILICONE 1 1/4 | 1 1/4 | PZ | 14.53 | Collare con gomma al silicone - M8/M10 | 50 | 01_A | Collari
540054 | COLLARE CON GOMMA AL SILICONE 1 1/2 | 1 1/2 | PZ | 16.62 | Collare con gomma al silicone - M8/M10 | 50 | 01_A | Collari
540060 | COLLARE CON GOMMA AL SILICONE 2 | 2" | PZ | 17.09 | Collare con gomma al silicone - M8/M10 | 50 | 01_A | Collari
540075 | COLLARE CON GOMMA AL SILICONE 21/2 73-80 | 2 1/2 (73 -80) | PZ | 17.65 | Collare con gomma al silicone - M8/M10 | 50 | 01_A | Collari
540090 | COLLARE CON GOMMA AL SILICONE 3 83-91 | 3" (83 -91) | PZ | 19.31 | Collare con gomma al silicone - M8/M10 | 25 | 01_A | Collari
540110 | COLLARE CON GOMMA AL SILICONE 4 108-114 | 4" (108 - 114) | PZ | 24.15 | Collare con gomma al silicone - M8/M10 | 25 | 01_A | Collari
540140 | COLLARE CON GOMMA AL SILICONE 5 133-141 | 5" (133 -141) | PZ | 43.74 | Collare con gomma al silicone - M8/M10 | 25 | 01_A | Collari
540168 | COLLARE CON GOMMA AL SILICONE 6 | 6" | PZ | 63.24 | Collare con gomma al silicone - M8/M10 | 25 | 01_A | Collari
548018 | COLL.C/GOM.X TUB.PP-PVC-PE M 8 D. 16 | 16 | PZ | 3.51 | Collare con gomma liscia per tubazioni PP, PVC, PE - M8/M10 | 50 | 01_A | Collari
548023 | COLL.C/GOM.X TUB.PP-PVC-PE M 8 D. 20 | 20 | PZ | 3.51 | Collare con gomma liscia per tubazioni PP, PVC, PE - M8/M10 | 50 | 01_A | Collari
548028 | COLL.C/GOM.X TUB.PP-PVC-PE M 8 D. 25 | 25 | PZ | 3.78 | Collare con gomma liscia per tubazioni PP, PVC, PE - M8/M10 | 50 | 01_A | Collari
548035 | COLL.C/GOM.X TUB.PP-PVC-PE M 8 D. 32 | 32 | PZ | 3.9 | Collare con gomma liscia per tubazioni PP, PVC, PE - M8/M10 | 50 | 01_A | Collari
548043 | COLL.C/GOM.X TUB.PP-PVC-PE M 8 D. 40 | 40 | PZ | 4.28 | Collare con gomma liscia per tubazioni PP, PVC, PE - M8/M10 | 50 | 01_A | Collari
548053 | COLL.C/GOM.X TUB.PP-PVC-PE M 8 D. 50 | 50 | PZ | 4.73 | Collare con gomma liscia per tubazioni PP, PVC, PE - M8/M10 | 50 | 01_A | Collari
548067 | COLL.C/GOM.X TUB.PP-PVC-PE M 8 D. 63 | 63 | PZ | 7.21 | Collare con gomma liscia per tubazioni PP, PVC, PE - M10 | 50 | 01_A | Collari
548075 | COLL.C/GOM.X TUB.PP-PVC-PE M 8 D. 75 | 75 | PZ | 8.52 | Collare con gomma liscia per tubazioni PP, PVC, PE - M10 | 50 | 01_A | Collari
548090 | COLL.C/GOM.X TUBO PP-PVC-PE M 10 D. 90 | 90 | PZ | 10.22 | Collare con gomma liscia per tubazioni PP, PVC, PE - M10 | 25 | 01_A | Collari
548110 | COLL.C/GOM.X TUBO PP-PVC-PE M 10 D. 110 | 110 | PZ | 12.01 | Collare con gomma liscia per tubazioni PP, PVC, PE - M10 | 25 | 01_A | Collari
548160 | COLL.C/GOM.X TUBO PP-PVC-PE M 10 D. 160 | 160 | PZ | 21.45 | Collare con gomma liscia per tubazioni PP, PVC, PE - M10 | 25 | 01_A | Collari
619018 | CPIU S/TIR-TAX-3/8" (14-18) | 3/8 (14 - 18) | PZ | 0.96 | C più - Collare zincato - M8 | 50 | 01_A | Collari
619021 | CPIU S/TIR-TAX-1/2 (20-24) | 1/2 (20 - 24) | PZ | 0.96 | C più - Collare zincato - M8 | 50 | 01_A | Collari
619027 | CPIU S/TIR-TAX-3/4" (23-28) | 3/4 (23 - 28) | PZ | 1.02 | C più - Collare zincato - M8 | 50 | 01_A | Collari
619034 | CPIU S/TIR-TAX-1 (32-35) | 1" (32 - 35) | PZ | 1.1 | C più - Collare zincato - M8 | 50 | 01_A | Collari
619042 | CPIU S/TIR-TAX1 1/4 (39-44) | 1 1/4 (39 - 44) | PZ | 1.3 | C più - Collare zincato - M8 | 50 | 01_A | Collari
619048 | CPIU S/TIR-TAX 1 1/2 (44-53) | 1 1/2 (44 - 53) | PZ | 1.42 | C più - Collare zincato - M8 | 50 | 01_A | Collari
619060 | CPIU S/TIR-TAX-2 (56-65) | 2" (56 - 65) | PZ | 1.61 | C più - Collare zincato - M8 | 40 | 01_A | Collari
620219 | NANDO 3/8" (15-19) | (15 - 19) 3/8 | PZ | 1.63 | Nando - Collare per forati con tirante torx e tassello - M8 | 50 | 01_A | Collari
620221 | NANDO 1/2" (21-23) | (21 - 23) 1/2 | PZ | 1.63 | Nando - Collare per forati con tirante torx e tassello - M8 | 50 | 01_A | Collari
620227 | NANDO 3/4" (26-28) | (26 - 28) 3/4 | PZ | 1.69 | Nando - Collare per forati con tirante torx e tassello - M8 | 50 | 01_A | Collari
620234 | NANDO 1" (32-35) | (32 - 35) 1" | PZ | 1.79 | Nando - Collare per forati con tirante torx e tassello - M8 | 50 | 01_A | Collari
620242 | NANDO 1 1/4" (40-43) | (40 - 43) 1 1/4 | PZ | 2.05 | Nando - Collare per forati con tirante torx e tassello - M8 | 50 | 01_A | Collari
620248 | NANDO 1 1/2" (44-50) | (44 - 50) 1 1/2 | PZ | 2.15 | Nando - Collare per forati con tirante torx e tassello - M8 | 50 | 01_A | Collari
620260 | NANDO 2" (57-61) | (57 - 61) 2" | PZ | 2.34 | Nando - Collare per forati con tirante torx e tassello - M8 | 50 | 01_A | Collari
621040 | COLLARE PESANTE DADO D 40 | 40 (1 1/4) | PZ | 3.05 | C più - Collare pesante per tubi acciaio e plastica - M10 | 50 | 01_A | Collari
621050 | COLLARE PESANTE DADO D 50 | 50 (1 1/2) | PZ | 3.7 | C più - Collare pesante per tubi acciaio e plastica - M10 | 50 | 01_A | Collari
621063 | COLLARE PESANTE DADO D 63 | 63 (2") | PZ | 3.79 | C più - Collare pesante per tubi acciaio e plastica - M10 | 50 | 01_A | Collari
621075 | COLLARE PESANTE DADO D 74 - 79 (2 1/2") | 74 - 81 (2 1/2) | PZ | 3.58 | C più - Collare pesante per tubi acciaio e plastica - M10 | 50 | 01_A | Collari
621080 | COLLARE PESANTE DADO D 80 | 80 | PZ | 4.6 | C più - Collare pesante per tubi acciaio e plastica - M10 | 50 | 01_A | Collari
621090 | COLLARE PESANTE DADO D 85 - 91 (3") | 85 - 91 (3") | PZ | 3.76 | C più - Collare pesante per tubi acciaio e plastica - M10 | 50 | 01_A | Collari
621100 | COLLARE PESANTE DADO D 98 - 106 | 98 - 106 | PZ | 4.83 | C più - Collare pesante per tubi acciaio e plastica - M10 | 50 | 01_A | Collari
621110 | COLLARE PESANTE DADO D 108 - 115 (4") | 108 -115 (4") | PZ | 4.16 | C più - Collare pesante per tubi acciaio e plastica - M10 | 40 | 01_A | Collari
621125 | COLLARE PESANTE DADO D 124 - 133 | 124 -133 | PZ | 5.19 | C più - Collare pesante per tubi acciaio e plastica - M10 | 30 | 01_A | Collari
621140 | COLLARE PESANTE DADO D 132 - 141 (5") | 132 -141 (5") | PZ | 5.62 | C più - Collare pesante per tubi acciaio e plastica - M10 | 30 | 01_A | Collari
621160 | COLLARE PESANTE DADO D 159 - 169 (6") | 159 -169 (6") | PZ | 6.32 | C più - Collare pesante per tubi acciaio e plastica - M10 | 20 | 01_A | Collari
621200 | COLLARE PESANTE DADO D 192 - 202 | 192 -202 | PZ | 9.49 | C più - Collare pesante per tubi acciaio e plastica - M10 | 16 | 01_A | Collari
621250 | COLLARE PESANTE DADO D 250 | 250 | PZ | 23.74 | C più - Collare pesante per tubi acciaio e plastica - M10 | 24 | 01_A | Collari
621315 | COLLARE PESANTE DADO D 315 | 315 | PZ | 30.21 | C più - Collare pesante per tubi acciaio e plastica - M10 | 20 | 01_A | Collari
621540 | COLLARE PESANTE MANICOTTO D 40 | 40 | PZ | 5.32 | C più - Collare pesante per tubo acciaio e plastica - 1/2 manicotto | 50 | 01_A | Collari
621550 | COLLARE PESANTE MANICOTTO D 50 | 50 | PZ | 5.56 | C più - Collare pesante per tubo acciaio e plastica - 1/2 manicotto | 50 | 01_A | Collari
621563 | COLLARE PESANTE MANICOTTO D 63 | 63 | PZ | 5.67 | C più - Collare pesante per tubo acciaio e plastica - 1/2 manicotto | 50 | 01_A | Collari
621575 | COLLARE PESANTE MANICOTTO D 75 | 75 | PZ | 5.92 | C più - Collare pesante per tubo acciaio e plastica - 1/2 manicotto | 50 | 01_A | Collari
621580 | COLLARE PESANTE MANICOTTO D 80 | 80 | PZ | 6.38 | C più - Collare pesante per tubo acciaio e plastica - 1/2 manicotto | 50 | 01_A | Collari
621590 | COLLARE PESANTE MANICOTTO D 90 | 90 | PZ | 6.31 | C più - Collare pesante per tubo acciaio e plastica - 1/2 manicotto | 50 | 01_A | Collari
621591 | COLLARE PESANTE MANICOTTO D 100 | 100 | PZ | 6.5 | C più - Collare pesante per tubo acciaio e plastica - 1/2 manicotto | 50 | 01_A | Collari
621593 | COLLARE PESANTE MANICOTTO D 110 | 110 | PZ | 6.49 | C più - Collare pesante per tubo acciaio e plastica - 1/2 manicotto | 50 | 01_A | Collari
621595 | COLLARE PESANTE MANICOTTO D 125 | 125 | PZ | 7.17 | C più - Collare pesante per tubo acciaio e plastica - 1/2 manicotto | 30 | 01_A | Collari
621596 | COLLARE PESANTE MANICOTTO D 140 | 140 | PZ | 8.1 | C più - Collare pesante per tubo acciaio e plastica - 1/2 manicotto | 30 | 01_A | Collari
621597 | COLLARE PESANTE MANICOTTO D 160 | 160 | PZ | 9.29 | C più - Collare pesante per tubo acciaio e plastica - 1/2 manicotto | 30 | 01_A | Collari
621598 | COLLARE PESANTE MANICOTTO D 200 | 200 | PZ | 12.98 | C più - Collare pesante per tubo acciaio e plastica - 1/2 manicotto | 24 | 01_A | Collari
621600 | COLLARE PESANTE MANICOTTO D 250 | 250 | PZ | 24.09 | C più - Collare pesante per tubo acciaio e plastica - 1/2 manicotto | 24 | 01_A | Collari
621603 | COLLARE PESANTE MANICOTTO D 315 | 315 | PZ | 30.66 | C più - Collare pesante per tubo acciaio e plastica - 1/2 manicotto | 20 | 01_A | Collari
622040 | COLLARE PESANTE C/TIR TAX DADO D 40 | 40 | PZ | 4.1 | Collare pesante nervato per tubo acciaio e plastica con tirante e tassello - M10 | 50 | 01_A | Collari
622050 | COLLARE PESANTE C/TIR TAX DADO D 50 | 50 | PZ | 4.59 | Collare pesante nervato per tubo acciaio e plastica con tirante e tassello - M10 | 50 | 01_A | Collari
622063 | COLLARE PESANTE C/TIR TAX DADO D 63 | 63 | PZ | 4.6 | Collare pesante nervato per tubo acciaio e plastica con tirante e tassello - M10 | 50 | 01_A | Collari
622075 | COLLARE PESANTE C/TIR TAX D.74-79 2 1/2" | 74 - 81 (2 1/2) | PZ | 4.59 | Collare pesante nervato per tubo acciaio e plastica con tirante e tassello - M10 | 50 | 01_A | Collari
622080 | COLLARE PESANTE C/TIR TAX DADO D 80 | 80 | PZ | 5.6 | Collare pesante nervato per tubo acciaio e plastica con tirante e tassello - M10 | 50 | 01_A | Collari
622090 | COLLARE PESANTE C/TIR TAX D. 85-91 3" | 85 -91 (3") | PZ | 4.88 | Collare pesante nervato per tubo acciaio e plastica con tirante e tassello - M10 | 50 | 01_A | Collari
622100 | COLLARE PESANTE C/TIR TAX D. 98 - 106 | 98 - 106 | PZ | 6.09 | Collare pesante nervato per tubo acciaio e plastica con tirante e tassello - M10 | 50 | 01_A | Collari
622110 | COLLARE PESANTE C/TIR TAX D. 108-115 4" | 108 -115 (4") | PZ | 5.2 | Collare pesante nervato per tubo acciaio e plastica con tirante e tassello - M10 | 40 | 01_A | Collari
622125 | COLLARE PESANTE C/TIR TAX D. 124 - 133 | 124 -133 | PZ | 6.05 | Collare pesante nervato per tubo acciaio e plastica con tirante e tassello - M10 | 30 | 01_A | Collari
622140 | COLLARE PESANTE C/TIR TAX D. 132-141 5" | 132 -141 (5") | PZ | 6.93 | Collare pesante nervato per tubo acciaio e plastica con tirante e tassello - M10 | 30 | 01_A | Collari
622160 | COLLARE PESANTE C/TIR TAX D. 159-169 6" | 159 -169 (6") | PZ | 7.51 | Collare pesante nervato per tubo acciaio e plastica con tirante e tassello - M10 | 20 | 01_A | Collari
622200 | COLLARE PESANTE C/TIR TAX D. 192 - 202 | 192 -202 | PZ | 10.43 | Collare pesante nervato per tubo acciaio e plastica con tirante e tassello - M10 | 16 | 01_A | Collari
622250 | COLLARE PESANTE C/TIR TAX DADO D 250 | 250 | PZ | 24.61 | Collare pesante nervato per tubo acciaio e plastica con tirante e tassello - M10 | 24 | 01_A | Collari
622315 | COLLARE PESANTE C/TIR TAX DADO D 315 | 315 | PZ | 31.89 | Collare pesante nervato per tubo acciaio e plastica con tirante e tassello - M10 | 20 | 01_A | Collari
608T10 | COLLARINI LEGGERI DIAM.10-BUSTE 10 | 10 | PZ | 0.61 | Collarino leggero completo di tirante e tassello - M6 | 100 | 01_A | Collari
608T12 | COLLARINI LEGGERI DIAM.12-BUSTE 10 | 12 | PZ | 0.64 | Collarino leggero completo di tirante e tassello - M6 | 100 | 01_A | Collari
608T14 | COLLARINI LEGGERI DIAM.14-BUSTE 10 | 14 | PZ | 0.64 | Collarino leggero completo di tirante e tassello - M6 | 100 | 01_A | Collari
608T16 | COLLARINI LEGGERI DIAM.16-BUSTE 10 | 16 | PZ | 0.65 | Collarino leggero completo di tirante e tassello - M6 | 100 | 01_A | Collari
608T18 | COLLARINI LEGGERI DIAM.18-BUSTE 10 | 18 | PZ | 0.67 | Collarino leggero completo di tirante e tassello - M6 | 100 | 01_A | Collari
608T20 | COLLARINI LEGGERI DIAM.20-BUSTE 10 | 20 | PZ | 0.74 | Collarino leggero completo di tirante e tassello - M6 | 100 | 01_A | Collari
608T22 | COLLARINI LEGGERI DIAM.22-BUSTE 10 | 22 | PZ | 0.78 | Collarino leggero completo di tirante e tassello - M6 | 100 | 01_A | Collari
608T26 | COLLARINI LEGGERI DIAM.25-26-BUSTE 10 | 25-26 | PZ | 0.9 | Collarino leggero completo di tirante e tassello - M6 | 100 | 01_A | Collari
608T28 | COLLARINI LEGGERI DIAM.28-BUSTE 10 | 28 | PZ | 0.94 | Collarino leggero completo di tirante e tassello - M6 | 100 | 01_A | Collari
608T32 | COLLARINI LEGGERI DIAM.32-BUSTE 10 | 32 | PZ | 0.98 | Collarino leggero completo di tirante e tassello - M6 | 100 | 01_A | Collari
608T40 | COLLARINI LEGGERI DIAM.38-40-BUSTE 10 | 38-40 | PZ | 1.01 | Collarino leggero completo di tirante e tassello - M6 | 50 | 01_A | Collari
608T42 | COLLARINI LEGGERI DIAM.42-BUSTE 10 | 42 | PZ | 1.01 | Collarino leggero completo di tirante e tassello - M6 | 50 | 01_A | Collari
608T50 | COLLARINI LEGGERI DIAM.50-BUSTE 10 | 50 | PZ | 1.14 | Collarino leggero completo di tirante e tassello - M6 | 50 | 01_A | Collari
608T60 | COLLARINI LEGGERI DIAM.60-BUSTE 10 | 60 | PZ | 1.19 | Collarino leggero completo di tirante e tassello - M6 | 50 | 01_A | Collari
608810 | COLL.LEGG.RAME-BUSTE DA 10-D.10 | 10 | PZ | 3.3 | Collarino leggero in rame completo di tirante e tassello - M6 | 200 | 01_A | Collari
608812 | COLL.LEGG.RAME-BUSTE DA 10-D.12 | 12 | PZ | 3.27 | Collarino leggero in rame completo di tirante e tassello - M6 | 200 | 01_A | Collari
608814 | COLL.LEGG.RAME-BUSTE DA 10-D.14 | 14 | PZ | 3.34 | Collarino leggero in rame completo di tirante e tassello - M6 | 200 | 01_A | Collari
608816 | COLL.LEGG.RAME-BUSTE DA 10-D.15-16 | 15-16 | PZ | 3.34 | Collarino leggero in rame completo di tirante e tassello - M6 | 150 | 01_A | Collari
608818 | COLL.LEGG.RAME-BUSTE DA 10-D.18 | 18 | PZ | 3.38 | Collarino leggero in rame completo di tirante e tassello - M6 | 150 | 01_A | Collari
608822 | COLL.LEGG.RAME-BUSTE DA 10-D.22 | 22 | PZ | 3.56 | Collarino leggero in rame completo di tirante e tassello - M6 | 100 | 01_A | Collari
608828 | COLL.LEGG.RAME-BUSTE DA 10-D.28 | 28 | PZ | 3.88 | Collarino leggero in rame completo di tirante e tassello - M6 | 100 | 01_A | Collari
608835 | COLL.LEGG.RAME-BUSTE DA 10-D.35 | 35 | PZ | 4.51 | Collarino leggero in rame completo di tirante e tassello - M6 | 100 | 01_A | Collari
608842 | COLL.LEGG.RAME-BUSTE DA 10-D.42 | 42 | PZ | 5.51 | Collarino leggero in rame completo di tirante e tassello - M6 | 50 | 01_A | Collari
608854 | COLL.LEGG.RAME-BUSTE DA 10-D.54 | 54 | PZ | 7.19 | Collarino leggero in rame completo di tirante e tassello - M6 | 50 | 01_A | Collari
608910 | COLLARINO LEGG.RAME CROMATO-D. 10 | 10 | PZ | 4.9 | Collarino leggero in rame nichelato completo di tirante e tassello - M6 | 200 | 01_A | Collari
608912 | COLLARINO LEGG.RAME CROMATO-D. 12 | 12 | PZ | 5.14 | Collarino leggero in rame nichelato completo di tirante e tassello - M6 | 150 | 01_A | Collari
608914 | COLLARINO LEGG.RAME CROMATO-D. 14 | 14 | PZ | 5.91 | Collarino leggero in rame nichelato completo di tirante e tassello - M6 | 100 | 01_A | Collari
601010 | GRAFFETTA DIAM. 10 | 10 | PZ | 0.26 | Graffetta | 100 | 01_A | Collari
601012 | GRAFFETTA DIAM. 12 | 12 | PZ | 0.26 | Graffetta | 100 | 01_A | Collari
601014 | GRAFFETTA DIAM. 14 | 14 | PZ | 0.26 | Graffetta | 100 | 01_A | Collari
601016 | GRAFFETTA DIAM. 16 | 16 | PZ | 0.27 | Graffetta | 100 | 01_A | Collari
601018 | GRAFFETTA DIAM. 18 | 18 | PZ | 0.36 | Graffetta | 100 | 01_A | Collari
601020 | GRAFFETTA DIAM. 20 | 20 | PZ | 0.36 | Graffetta | 100 | 01_A | Collari
601022 | GRAFFETTA DIAM. 22 | 22 | PZ | 0.36 | Graffetta | 100 | 01_A | Collari
601025 | GRAFFETTA DIAM. 25-26 | 25-26 | PZ | 0.43 | Graffetta | 100 | 01_A | Collari
601028 | GRAFFETTA DIAM. 28 | 28 | PZ | 0.5 | Graffetta | 100 | 01_A | Collari
601032 | GRAFFETTA DIAM. 32 | 32 | PZ | 0.5 | Graffetta | 100 | 01_A | Collari
601040 | GRAFFETTA DIAM. 40 | 40 | PZ | 0.56 | Graffetta | 100 | 01_A | Collari
601050 | GRAFFETTA DIAM. 50 | 50 | PZ | 0.64 | Graffetta | 50 | 01_A | Collari
601060 | GRAFFETTA DIAM. 60 | 60 | PZ | 0.69 | Graffetta | 50 | 01_A | Collari
605010 | CAVALLOTTA DIAM. 10 | 10 | PZ | 0.19 | Cavallotta leggera | 100 | 01_A | Collari
605012 | CAVALLOTTA DIAM. 12 | 12 | PZ | 0.21 | Cavallotta leggera | 100 | 01_A | Collari
605014 | CAVALLOTTA DIAM. 14 | 14 | PZ | 0.21 | Cavallotta leggera | 100 | 01_A | Collari
605016 | CAVALLOTTA DIAM. 16 | 16 | PZ | 0.24 | Cavallotta leggera | 100 | 01_A | Collari
605018 | CAVALLOTTA DIAM. 18 | 18 | PZ | 0.32 | Cavallotta leggera | 100 | 01_A | Collari
605020 | CAVALLOTTA DIAM. 20 | 20 | PZ | 0.32 | Cavallotta leggera | 100 | 01_A | Collari
605022 | CAVALLOTTA DIAM. 22 | 22 | PZ | 0.32 | Cavallotta leggera | 100 | 01_A | Collari
605025 | CAVALLOTTA DIAM. 25-26 | 25-26 | PZ | 0.39 | Cavallotta leggera | 100 | 01_A | Collari
605028 | CAVALLOTTA DIAM. 28 | 28 | PZ | 0.45 | Cavallotta leggera | 100 | 01_A | Collari
605032 | CAVALLOTTA DIAM. 32 | 32 | PZ | 0.45 | Cavallotta leggera | 100 | 01_A | Collari
605040 | CAVALLOTTA DIAM. 40 | 40 | PZ | 0.47 | Cavallotta leggera | 100 | 01_A | Collari
605050 | CAVALLOTTA DIAM. 50 | 50 | PZ | 0.58 | Cavallotta leggera | 50 | 01_A | Collari
605060 | CAVALLOTTA DIAM. 60 | 60 | PZ | 0.68 | Cavallotta leggera | 50 | 01_A | Collari
648N060 | COLLARE VERNICIATO NERO DIAM. 60 | 60 | PZ | 7.5 | Collare nero per tubo stufa - M8 | 30 | 01_A | Collari
648N080 | COLLARE VERNICIATO NERO DIAM. 80 | 80 | PZ | 7.5 | Collare nero per tubo stufa - M8 | 30 | 01_A | Collari
648N100 | COLLARE VERNICIATO NERO DIAM. 100 | 100 | PZ | 8.24 | Collare nero per tubo stufa - M8 | 30 | 01_A | Collari
648060 | COLLARE VERNIC.BIANCO DIAM. 60 | 60 | PZ | 6.2 | Collare per canne fumarie verniciato bianco - M8 | 30 | 01_A | Collari
648080 | COLLARE VERNIC.BIANCO DIAM. 76 - 80 | 76 - 80 | PZ | 6.08 | Collare per canne fumarie verniciato bianco - M8 | 30 | 01_A | Collari
648100 | COLLARE VERNIC.BIANCO DIAM. 100 | 100 | PZ | 7.02 | Collare per canne fumarie verniciato bianco - M8 | 20 | 01_A | Collari
648110 | COLLARE VERNIC.BIANCO DIAM. 110-120 | 110 - 120 | PZ | 10.54 | Collare per canne fumarie verniciato bianco - M8 | 20 | 01_A | Collari
648125 | COLLARE VERNIC.BIANCO DIAM. 125-130 | 125 - 130 | PZ | 12.39 | Collare per canne fumarie verniciato bianco - M8 | 20 | 01_A | Collari
648140 | COLLARE VERNIC.BIANCO DIAM. 140-150 | 140 - 150 | PZ | 15.3 | Collare per canne fumarie verniciato bianco - M8 | 20 | 01_A | Collari
648160 | COLLARE VERNIC.BIANCO DIAM. 160 | 160 | PZ | 16.6 | Collare per canne fumarie verniciato bianco - M8 | 20 | 01_A | Collari
647200 | COLL.PER TUBI FUMO TEL. 80-140 BIANCO | 80 - 140 | PZ | 10.21 | Collare per tubo fumo telescopico | 25 | 01_A | Collari
647240 | COLL.PER TUBI FUMO TEL.140-200-BIANCO | 140 - 200 | PZ | 13.32 | Collare per tubo fumo telescopico | 25 | 01_A | Collari
640080 | COLLARE PER PLUVIALE ZINC.DIAM 80 | 80 | PZ | 2.43 | Collare zincato per tubo pluviale con vite e tassello - M8 | 50 | 01_A | Collari
640100 | COLLARE PER PLUVIALE ZINC.DIAM 100 | 100 | PZ | 2.5 | Collare zincato per tubo pluviale con vite e tassello - M8 | 50 | 01_A | Collari
640120 | COLLARE PER PLUVIALE ZINC.DIAM 120 | 120 | PZ | 2.6 | Collare zincato per tubo pluviale con vite e tassello - M8 | 50 | 01_A | Collari
645080 | COLLARE PER PLUV. PREVERN. DIAM 80 | 80 | PZ | 3.46 | Collare preverniciato per tubo pluviale con vite e tassello - M8 | 50 | 01_A | Collari
645100 | COLLARE PER PLUV. PREVERN. DIAM 100 | 100 | PZ | 3.74 | Collare preverniciato per tubo pluviale con vite e tassello - M8 | 50 | 01_A | Collari
645120 | COLLARE PER PLUV. PREVERN. DIAM 120 | 120 | PZ | 3.82 | Collare preverniciato per tubo pluviale con vite e tassello - M8 | 50 | 01_A | Collari
5901023 | CORH HD EXTRA PES-ZIN D. 1/2" M10-M12 | M10/M12 (20-24) 1/2 | PZ | 12.28 | CORH HD senza gomma - Collare extra pesante | 25 | 01_A | Collari
5901030 | CORH HD EXTRA PES-ZIN D. 3/4" M10-M12 | M10/M12 (23-28) 3/4 | PZ | 12.33 | CORH HD senza gomma - Collare extra pesante | 25 | 01_A | Collari
5901036 | CORH HD EXTRA PES-ZIN D. 1" M10-M12 | M10/M12 (31-36) 1" | PZ | 12.54 | CORH HD senza gomma - Collare extra pesante | 25 | 01_A | Collari
5901045 | CORH HD EXTRA PES-ZIN D. 1 1/4" M10-M12 | M10/M12 (38-44) 1 1/4 | PZ | 15 | CORH HD senza gomma - Collare extra pesante | 25 | 01_A | Collari
5901052 | CORH HD EXTRA PES-ZIN D. 1 1/2" M10-M12 | M10/M12 (48-53) 1 1/2 | PZ | 15.05 | CORH HD senza gomma - Collare extra pesante | 25 | 01_A | Collari
5901058 | CORH HD EXTRA PES-ZIN D. 53 - 58 M8-M10 | M12 (54-60) | PZ | 15.35 | CORH HD senza gomma - Collare extra pesante | 25 | 01_A | Collari
5901065 | CORH HD EXTRA PES-ZIN D. 2" M10-M12 | M10/M12 (59-66) 2" | PZ | 15.89 | CORH HD senza gomma - Collare extra pesante | 25 | 01_A | Collari
5902078 | CORH HD EXTRA PES-ZIN D. 2 1/2" M10-M12 | M10/M12 (74-80) 2 1/2 | PZ | 14.19 | CORH HD senza gomma - Collare extra pesante | 25 | 01_A | Collari
5902092 | CORH HD EXTRA PES-ZIN D. 3" M10-M12 | M10/M12 (87-94) 3" | PZ | 14.78 | CORH HD senza gomma - Collare extra pesante | 25 | 01_A | Collari
5902106 | CORH HD EXTRA PES-ZIN D. 98-106 M10-M12 | M12 (101-109) | PZ | 19.05 | CORH HD senza gomma - Collare extra pesante | 25 | 01_A | Collari
5902116 | CORH HD EXTRA PES-ZIN D. 4" M10-M12 | M10/12 (108-116) 4" | PZ | 15.97 | CORH HD senza gomma - Collare extra pesante | 25 | 01_A | Collari
5902133 | CORH HD EXTRA PES-ZIN D. 125-133 M10-M12 | M12 (116-126) | PZ | 17.92 | CORH HD senza gomma - Collare extra pesante | 25 | 01_A | Collari
5903140 | CORH HD EXTRA PES-ZIN D. 5" M10-M12 | M10/M12 (136-145) 5" | PZ | 18.77 | CORH HD senza gomma - Collare extra pesante | 15 | 01_A | Collari
5902154 | CORH HD EXTRA PES-ZIN D. 148-154 M10-M12 | M16 (144-154) | PZ | 27.51 | CORH HD senza gomma - Collare extra pesante | 15 | 01_A | Collari
5902169 | CORH HD EXTRA PES-ZIN D. 6" M10-M12 | M10/M12 (162-168) 6" | PZ | 24.61 | CORH HD senza gomma - Collare extra pesante | 15 | 01_A | Collari
5903202 | CORH HD EXTRA PES-ZIN D. 199 - 205 M16 | M16 (199-205) | PZ | 32.08 | CORH HD senza gomma - Collare extra pesante | 15 | 01_A | Collari
5903227 | CORH HD EXTRA PES-ZIN D. 8" M10/M12 | M10/M12 (206-220) 8" | PZ | 34.14 | CORH HD senza gomma - Collare extra pesante | 2 | 01_A | Collari
5903254 | CORH HD EXTRA PES-ZIN D. 244 - 254 M16 | M16 (245-255) | PZ | 34.4 | CORH HD senza gomma - Collare extra pesante | 2 | 01_A | Collari
5903279 | CORH HD EXTRA PES-ZIN D. 10" M16 | M16 (273-283) 10" | PZ | 38.05 | CORH HD senza gomma - Collare extra pesante | 2 | 01_A | Collari
5903325 | CORH HD EXTRA PES-ZIN D. 12" M16 | M16 (317-333) 12" | PZ | 49.66 | CORH HD senza gomma - Collare extra pesante | 2 | 01_A | Collari
5903360 | CORH HD EXTRA PES-ZIN D. 340 - 356 M16 | M16 (349-365) 14" | PZ | 71.36 | CORH HD senza gomma - Collare extra pesante | 2 | 01_A | Collari
5903408 | CORH HD EXTRA PES-ZIN D. 393 - 409 M16 | M16 (398-414) 16" | PZ | 76.56 | CORH HD senza gomma - Collare extra pesante | 2 | 01_A | Collari
5903458 | CORH HD EXTRA PES-ZIN D. 444 - 460 M16 | M16 (450-466) 18" | PZ | 98.62 | CORH HD senza gomma - Collare extra pesante | 2 | 01_A | Collari
5903509 | CORH HD EXTRA PES-ZIN D. 497 - 512 M16 | M16 (501-517) 20" | PZ | 91.49 | CORH HD senza gomma - Collare extra pesante | 2 | 01_A | Collari
5910078 | CORH HD EXTRA PES-ZIN D. 2 1/2" 1/2 MAN | (74-81) 2 1/2 | PZ | 16.54 | CORH HD senza gomma - Collare extra pesante - Attacco 1/2” | 25 | 01_A | Collari
5910092 | CORH HD EXTRA PES-ZIN D. 3" 1/2 MAN | (88-97) 3" | PZ | 21.44 | CORH HD senza gomma - Collare extra pesante - Attacco 1/2” | 25 | 01_A | Collari
5910106 | CORH HD EXTRA PES-ZIN D. 98 -106 1/2 MAN | (93-100) | PZ | 26.69 | CORH HD senza gomma - Collare extra pesante - Attacco 1/2” | 25 | 01_A | Collari
5910116 | CORH HD EXTRA PES-ZIN D. 108-115 1/2 MAN | (110-118) 4" | PZ | 21.32 | CORH HD senza gomma - Collare extra pesante - Attacco 1/2” | 25 | 01_A | Collari
5910133 | CORH HD EXTRA PES-ZIN D. 125-133 1/2 MAN | (116-126) | PZ | 20.68 | CORH HD senza gomma - Collare extra pesante - Attacco 1/2” | 25 | 01_A | Collari
5910140 | CORH HD EXTRA PES-ZIN D. 136-145 1/2 MAN | (136-145) 5" | PZ | 23.56 | CORH HD senza gomma - Collare extra pesante - Attacco 1/2” | 25 | 01_A | Collari
5910154 | CORH HD EXTRA PES-ZIN D. 148-154 1/2 MAN | (144-154) | PZ | 26.44 | CORH HD senza gomma - Collare extra pesante - Attacco 1/2” | 15 | 01_A | Collari
5910169 | CORH HD EXTRA PES-ZIN D. 160-169 1/2 MAN | (160-169) 6" | PZ | 30.57 | CORH HD senza gomma - Collare extra pesante - Attacco 1/2” | 15 | 01_A | Collari
5910202 | CORH HD EXTRA PES-ZIN D. 199-205 1/2 MAN | (199-205) | PZ | 44.78 | CORH HD senza gomma - Collare extra pesante - Attacco 1/2” | 15 | 01_A | Collari
5910227 | CORH HD EXTRA PES-ZIN D. 8" 1/2 MAN | (219-230) 8" | PZ | 37.87 | CORH HD senza gomma - Collare extra pesante - Attacco 1/2” | 2 | 01_A | Collari
5910254 | CORH HD EXTRA PES-ZIN D. 244-254 1/2 MAN | (245-255) | PZ | 39.32 | CORH HD senza gomma - Collare extra pesante - Attacco 1/2” | 2 | 01_A | Collari
5910279 | CORH HD EXTRA PES-ZIN D. 10" 1/2 MAN | (273-283) 10" | PZ | 45.05 | CORH HD senza gomma - Collare extra pesante - Attacco 1/2” | 2 | 01_A | Collari
5910325 | CORH HD EXTRA PES-ZIN D. 12" 1/2 MAN | (317-333) 12" | PZ | 45.88 | CORH HD senza gomma - Collare extra pesante - Attacco 1/2” | 2 | 01_A | Collari
5910360 | CORH HD EXTRA PES-ZIN D. 14" 1/2 MAN | (349-365) 14" | PZ | 68.24 | CORH HD senza gomma - Collare extra pesante - Attacco 1/2” | 2 | 01_A | Collari
5910408 | CORH HD EXTRA PES-ZIN D. 16" 1/2 MAN | (398-414) 16" | PZ | 75.23 | CORH HD senza gomma - Collare extra pesante - Attacco 1/2” | 2 | 01_A | Collari
5910458 | CORH HD EXTRA PES-ZIN D. 18" 1/2 MAN | (450-466) 18" | PZ | 95.52 | CORH HD senza gomma - Collare extra pesante - Attacco 1/2” | 2 | 01_A | Collari
5910509 | CORH HD EXTRA PES-ZIN D. 20" 1/2 MAN | (501-517) 20" | PZ | 90.46 | CORH HD senza gomma - Collare extra pesante - Attacco 1/2” | 2 | 01_A | Collari
603021 | COLLARE X IMPIANTO SPRINKLER FM/UL 1/2" | 1/2 M10 - DN 15 | PZ | 1.53 | Collare per impianto sprinkler FM - UL | 50 | 01_A | Collari
603027 | COLLARE X IMPIANTO SPRINKLER FM/UL 3/4" | 3/4 M10 - DN 20 | PZ | 1.44 | Collare per impianto sprinkler FM - UL | 50 | 01_A | Collari
603034 | COLLARE X IMPIANTO SPRINKLER FM/UL 1" | 1" M10 - DN 25 | PZ | 1.47 | Collare per impianto sprinkler FM - UL | 50 | 01_A | Collari
603042 | COLLARE IMPIANTO SPRINKLER FM/UL 1 1/4" | 1 1/4 M10 - DN 32 | PZ | 1.59 | Collare per impianto sprinkler FM - UL | 50 | 01_A | Collari
603048 | COLLARE IMPIANTO SPRINKLER FM/UL 1 1/2" | 1 1/2 M10 - DN 40 | PZ | 1.62 | Collare per impianto sprinkler FM - UL | 50 | 01_A | Collari
603060 | COLLARE X IMPIANTO SPRINKLER FM/UL 2" | 2" M10 - DN 50 | PZ | 1.8 | Collare per impianto sprinkler FM - UL | 50 | 01_A | Collari
603076 | COLLARE IMPIANTO SPRINKLER FM/UL 2 1/2" | 2 1/2 M10 - DN 65 | PZ | 3.35 | Collare per impianto sprinkler FM - UL | 50 | 01_A | Collari
603089 | COLLARE X IMPIANTO SPRINKLER FM/UL 3" | 3" M10 - DN 80 | PZ | 3.63 | Collare per impianto sprinkler FM - UL | 50 | 01_A | Collari
603114 | COLLARE X IMPIANTO SPRINKLER FM/UL 4" | 4" M10 - DN 100 | PZ | 4.21 | Collare per impianto sprinkler FM - UL | 50 | 01_A | Collari
603140 | COLLARE X IMPIANTO SPRINKLER FM/UL 5" | 5" M12 - DN 125 | PZ | 9.35 | Collare per impianto sprinkler FM - UL | 20 | 01_A | Collari
603168 | COLLARE X IMPIANTO SPRINKLER FM/UL 6" | 6" M12 - DN 150 | PZ | 10.23 | Collare per impianto sprinkler FM - UL | 15 | 01_A | Collari
603219 | COLLARE X IMPIANTO SPRINKLER FM/UL 8" | 8" M12 - DN 200 | PZ | 13.38 | Collare per impianto sprinkler FM - UL | 10 | 01_A | Collari
601518 | STAFFA FERMATUBO AD OMEGA 3/8 | 3/8 | PZ | 5.4 | Staffa ad omega - su richiesta zincata a caldo | 100 | 01_A | Collari
601521 | STAFFA FERMATUBO AD OMEGA 1/2 | 1/2 | PZ | 5.77 | Staffa ad omega - su richiesta zincata a caldo | 100 | 01_A | Collari
601527 | STAFFA FERMATUBO AD OMEGA 3/4 | 3/4 | PZ | 6.99 | Staffa ad omega - su richiesta zincata a caldo | 100 | 01_A | Collari
601534 | STAFFA FERMATUBO AD OMEGA 1 | 1" | PZ | 7.36 | Staffa ad omega - su richiesta zincata a caldo | 100 | 01_A | Collari
601542 | STAFFA FERMATUBO AD OMEGA 1 1/4 | 1 1/4 | PZ | 7.56 | Staffa ad omega - su richiesta zincata a caldo | 50 | 01_A | Collari
601548 | STAFFA FERMATUBO AD OMEGA 1 1/2 | 1 1/2 | PZ | 8.05 | Staffa ad omega - su richiesta zincata a caldo | 50 | 01_A | Collari
601560 | STAFFA FERMATUBO AD OMEGA 2 | 2" | PZ | 9.54 | Staffa ad omega - su richiesta zincata a caldo | 50 | 01_A | Collari
6015075 | STAFFA FERMATUBO AD OMEGA 2 1/2 | 2 1/2 | PZ | 10.67 | Staffa ad omega - su richiesta zincata a caldo | 30 | 01_A | Collari
6015089 | STAFFA FERMATUBO AD OMEGA 3 | 3" | PZ | 11.56 | Staffa ad omega - su richiesta zincata a caldo | 30 | 01_A | Collari
6015114 | STAFFA FERMATUBO AD OMEGA 4 | 4" | PZ | 13.45 | Staffa ad omega - su richiesta zincata a caldo | 30 | 01_A | Collari
6015140 | STAFFA FERMATUBO AD OMEGA 5 | 5" | PZ | 15.89 | Staffa ad omega - su richiesta zincata a caldo | 25 | 01_A | Collari
6015168 | STAFFA FERMATUBO AD OMEGA 6 | 6" | PZ | 18.72 | Staffa ad omega - su richiesta zincata a caldo | 20 | 01_A | Collari
6015219 | STAFFA FERMATUBO AD OMEGA 8 | 8" | PZ | 26.32 | Staffa ad omega - su richiesta zincata a caldo | 10 | 01_A | Collari
6015273 | STAFFA FERMATUBO AD OMEGA 10 | 10" | PZ | 34.27 | Staffa ad omega - su richiesta zincata a caldo | 10 | 01_A | Collari
601518G | STAFFA FERMATUBO AD OMEGA 3/8 C/G | 3/8 | PZ | A rich. | Staffa ad omega con gomma pre-montata - su richiesta zincata a caldo |  | 01_A | Collari
601521G | STAFFA FERMATUBO AD OMEGA 1/2 C/G | 1/2 | PZ | A rich. | Staffa ad omega con gomma pre-montata - su richiesta zincata a caldo |  | 01_A | Collari
601527G | STAFFA FERMATUBO AD OMEGA 3/4 C/G | 3/4 | PZ | A rich. | Staffa ad omega con gomma pre-montata - su richiesta zincata a caldo |  | 01_A | Collari
601534G | STAFFA FERMATUBO AD OMEGA 1 C/G | 1" | PZ | A rich. | Staffa ad omega con gomma pre-montata - su richiesta zincata a caldo |  | 01_A | Collari
601542G | STAFFA FERMATUBO AD OMEGA 1 1/4 C/G | 1 1/4 | PZ | A rich. | Staffa ad omega con gomma pre-montata - su richiesta zincata a caldo |  | 01_A | Collari
601548G | STAFFA FERMATUBO AD OMEGA 1 1/2 C/G | 1 1/2 | PZ | A rich. | Staffa ad omega con gomma pre-montata - su richiesta zincata a caldo |  | 01_A | Collari
601560G | STAFFA FERMATUBO AD OMEGA 2 C/G | 2" | PZ | A rich. | Staffa ad omega con gomma pre-montata - su richiesta zincata a caldo |  | 01_A | Collari
6015075G | STAFFA FERMATUBO AD OMEGA 2 1/2 C/G | 2 1/2 | PZ | A rich. | Staffa ad omega con gomma pre-montata - su richiesta zincata a caldo |  | 01_A | Collari
6015089G | STAFFA FERMATUBO AD OMEGA 3 C/G | 3" | PZ | A rich. | Staffa ad omega con gomma pre-montata - su richiesta zincata a caldo |  | 01_A | Collari
6015114G | STAFFA FERMATUBO AD OMEGA 4 C/G | 4" | PZ | A rich. | Staffa ad omega con gomma pre-montata - su richiesta zincata a caldo |  | 01_A | Collari
6015140G | STAFFA FERMATUBO AD OMEGA 5 C/G | 5" | PZ | A rich. | Staffa ad omega con gomma pre-montata - su richiesta zincata a caldo |  | 01_A | Collari
6015168G | STAFFA FERMATUBO AD OMEGA 6 C/G | 6" | PZ | A rich. | Staffa ad omega con gomma pre-montata - su richiesta zincata a caldo |  | 01_A | Collari
6015219G | STAFFA FERMATUBO AD OMEGA 8 C/G | 8" | PZ | A rich. | Staffa ad omega con gomma pre-montata - su richiesta zincata a caldo |  | 01_A | Collari
6015273G | STAFFA FERMATUBO AD OMEGA 10 C/G | 10" | PZ | A rich. | Staffa ad omega con gomma pre-montata - su richiesta zincata a caldo |  | 01_A | Collari
602018 | SELLA SUPPORTO TUBO X STRUT D.(15-18)3/8 | (15-18) 3/8 | PZ | A rich. | Sella supporto tubo CorSTRUT - a richiesta con gomma e zincata a caldo |  | 01_A | Collari
602021 | SELLA SUPPORTO TUBO X STRUT D.(20-24)1/2 | (20-24) 1/2 | PZ | A rich. | Sella supporto tubo CorSTRUT - a richiesta con gomma e zincata a caldo |  | 01_A | Collari
602027 | SELLA SUPPORTO TUBO CORSTRUT (25-28)3/4 | (25-28) 3/4 | PZ | A rich. | Sella supporto tubo CorSTRUT - a richiesta con gomma e zincata a caldo |  | 01_A | Collari
602034 | SELLA SUPPORTO TUBO CORSTRUT (32-36) 1 | (32-36) 1" | PZ | A rich. | Sella supporto tubo CorSTRUT - a richiesta con gomma e zincata a caldo |  | 01_A | Collari
602042 | SELLA SUPPORTO TUBO CORSTRUT (38-43)11/4 | (38-43) 1 1/4 | PZ | A rich. | Sella supporto tubo CorSTRUT - a richiesta con gomma e zincata a caldo |  | 01_A | Collari
602048 | SELLA SUPPORTO TUBO CORSTRUT (44-50)11/2 | (44-50) 1 1/2 | PZ | A rich. | Sella supporto tubo CorSTRUT - a richiesta con gomma e zincata a caldo |  | 01_A | Collari
602054 | SELLA SUPPORTO TUBO X CORSTRUT (54-58) | (54-58) | PZ | A rich. | Sella supporto tubo CorSTRUT - a richiesta con gomma e zincata a caldo |  | 01_A | Collari
602060 | SELLA SUPPORTO TUBO X CORSTRUT (59-65) 2 | (59-65) 2" | PZ | A rich. | Sella supporto tubo CorSTRUT - a richiesta con gomma e zincata a caldo |  | 01_A | Collari
602070 | SELLA SUPPORTO TUBO X CORSTRUT (68-72) | (68-72) | PZ | A rich. | Sella supporto tubo CorSTRUT - a richiesta con gomma e zincata a caldo |  | 01_A | Collari
602075 | SELLA SUPPORTO TUBO CORSTRUT(74-80)2 1/2 | (74-80) 2 1/2 | PZ | A rich. | Sella supporto tubo CorSTRUT - a richiesta con gomma e zincata a caldo |  | 01_A | Collari
602090 | SELLA SUPPORTO TUBO X CORSTRUT (85-91) 3 | (85-91) 3" | PZ | A rich. | Sella supporto tubo CorSTRUT - a richiesta con gomma e zincata a caldo |  | 01_A | Collari
602100 | SELLA SUPPORTO TUBO X CORSTRUT (99-105) | (99-105) | PZ | A rich. | Sella supporto tubo CorSTRUT - a richiesta con gomma e zincata a caldo |  | 01_A | Collari
602110 | SELLA SUPPORTO TUBO X STRUT D.(108-118)4 | (108-118) 4" | PZ | A rich. | Sella supporto tubo CorSTRUT - a richiesta con gomma e zincata a caldo |  | 01_A | Collari
602125 | SELLA SUPPORTO TUBO X CORSTRUT (121-127) | (121-127) | PZ | A rich. | Sella supporto tubo CorSTRUT - a richiesta con gomma e zincata a caldo |  | 01_A | Collari
602140 | SELLA SUPPORTO TUBO X CORSTRUT (132-153) | (132-153) 5" | PZ | A rich. | Sella supporto tubo CorSTRUT - a richiesta con gomma e zincata a caldo |  | 01_A | Collari
602168 | SELLA SUPPORTO TUBO CORSTRUT 6" | (159-169) 6" | PZ | A rich. | Sella supporto tubo CorSTRUT - a richiesta con gomma e zincata a caldo |  | 01_A | Collari
602200 | SELLA SUPPORTO TUBO X CORSTRUT (198-202) | (198-202) | PZ | A rich. | Sella supporto tubo CorSTRUT - a richiesta con gomma e zincata a caldo |  | 01_A | Collari
602219 | SELLA SUPPORTO TUBO X STRUT D.(216-225)8 | (216-225) 8" | PZ | A rich. | Sella supporto tubo CorSTRUT - a richiesta con gomma e zincata a caldo |  | 01_A | Collari
602250 | SELLA SUPPORTO TUBO X STRUT D.(244-250) | (244-250) | PZ | A rich. | Sella supporto tubo CorSTRUT - a richiesta con gomma e zincata a caldo |  | 01_A | Collari
602273 | SELLA SUPPORTO TUBO X STRUT D.(273)10 | (273) 10" | PZ | A rich. | Sella supporto tubo CorSTRUT - a richiesta con gomma e zincata a caldo |  | 01_A | Collari
606018 | CAVALLOTTO FERMATUBO ZINC. 3/8 M6 | 3/8 - M6 | PZ | 1.26 | U-bolt / Cavallotto fermatubo completo di 2 dadi + 2 rondelle | 100 | 01_A | Collari
606021 | CAVALLOTTO FERMATUBO ZINC. 1/2 M6 | 1/2 - M6 | PZ | 1.21 | U-bolt / Cavallotto fermatubo completo di 2 dadi + 2 rondelle | 100 | 01_A | Collari
606027 | CAVALLOTTO FERMATUBO ZINC. 3/4 M6 | 3/4 - M6 | PZ | 1.26 | U-bolt / Cavallotto fermatubo completo di 2 dadi + 2 rondelle | 100 | 01_A | Collari
606034 | CAVALLOTTO FERMATUBO ZINC. 1 M6 | 1" - M6 | PZ | 1.33 | U-bolt / Cavallotto fermatubo completo di 2 dadi + 2 rondelle | 100 | 01_A | Collari
606042 | CAVALLOTTO FERMATUBO ZINC. 1 1/4 M6 | 1 1/4 - M6 | PZ | 1.48 | U-bolt / Cavallotto fermatubo completo di 2 dadi + 2 rondelle | 100 | 01_A | Collari
606048 | CAVALLOTTO FERMATUBO ZINC. 1 1/2 M8 | 1 1/2 - M8 | PZ | 1.59 | U-bolt / Cavallotto fermatubo completo di 2 dadi + 2 rondelle | 100 | 01_A | Collari
606060 | CAVALLOTTO FERMATUBO ZINC. 2 M8 | 2" - M8 | PZ | 1.98 | U-bolt / Cavallotto fermatubo completo di 2 dadi + 2 rondelle | 50 | 01_A | Collari
606075 | CAVALLOTTO FERMATUBO ZINC. 2 1/2 M8 | 2 1/2 - M8 | PZ | 3.33 | U-bolt / Cavallotto fermatubo completo di 2 dadi + 2 rondelle | 50 | 01_A | Collari
606090 | CAVALLOTTO FERMATUBO ZINC. 3 M8 | 3" - M8 | PZ | 3.67 | U-bolt / Cavallotto fermatubo completo di 2 dadi + 2 rondelle | 50 | 01_A | Collari
606102 | CAVALLOTTO FERMATUBO ZINC. D.102 M8 | 102 - M8 | PZ | 4.78 | U-bolt / Cavallotto fermatubo completo di 2 dadi + 2 rondelle | 20 | 01_A | Collari
606110 | CAVALLOTTO FERMATUBO ZINC. 4 M8 | 4" - M8 | PZ | 3.97 | U-bolt / Cavallotto fermatubo completo di 2 dadi + 2 rondelle | 20 | 01_A | Collari
606139 | CAVALLOTTO FERMATUBO ZINC. 5 M8 | 5" - M8 | PZ | 5.06 | U-bolt / Cavallotto fermatubo completo di 2 dadi + 2 rondelle | 20 | 01_A | Collari
606168 | CAVALLOTTO FERMATUBO ZINC. 6 M10 | 6" - M10 | PZ | 7.1 | U-bolt / Cavallotto fermatubo completo di 2 dadi + 2 rondelle | 10 | 01_A | Collari
606219 | CAVALLOTTO FERMATUBO ZINC. 8 M10 | 8" - M10 | PZ | 12.13 | U-bolt / Cavallotto fermatubo completo di 2 dadi + 2 rondelle | 10 | 01_A | Collari
606274 | CAVALLOTTO FERMATUBO ZINC. 10 M10 | 10" - M10 | PZ | 21.92 | U-bolt / Cavallotto fermatubo completo di 2 dadi + 2 rondelle |  | 01_A | Collari
606324 | CAVALLOTTO FERMATUBO ZINC. 12 M16 | 12" - M16 | PZ | 42.65 | U-bolt / Cavallotto fermatubo completo di 2 dadi + 2 rondelle |  | 01_A | Collari
606350 | CAVALLOTTO FERMATUBO ZINC. 14 M16 | 14" - M16 | PZ | 55.18 | U-bolt / Cavallotto fermatubo completo di 2 dadi + 2 rondelle |  | 01_A | Collari
606408 | CAVALLOTTO FERMATUBO ZINC. 16 M16 | 16" - M16 | PZ | 66.23 | U-bolt / Cavallotto fermatubo completo di 2 dadi + 2 rondelle |  | 01_A | Collari
606460 | CAVALLOTTO FERMATUBO ZINC. 18 M20 | 18" - M20 | PZ | A rich. | U-bolt / Cavallotto fermatubo completo di 2 dadi + 2 rondelle |  | 01_A | Collari
606510 | CAVALLOTTO FERMATUBO ZINC. 20 M20 | 20" - M20 | PZ | A rich. | U-bolt / Cavallotto fermatubo completo di 2 dadi + 2 rondelle |  | 01_A | Collari
606600 | CAVALLOTTO FERMATUBO ZINC. 24 M20 | 24" - M20 | PZ | A rich. | U-bolt / Cavallotto fermatubo completo di 2 dadi + 2 rondelle |  | 01_A | Collari
606P21 | CAVALLOTTO FERMATUBO PESANTE 1/2 M 8 | 1/2 - M8 | PZ | 2.64 | U-bolt / Cavallotto fermatubo pesante completo di 2 dadi + 2 rondelle | 100 | 01_A | Collari
606P27 | CAVALLOTTO FERMATUBO PESANTE 3/4 M 8 | 3/4 - M8 | PZ | 2.71 | U-bolt / Cavallotto fermatubo pesante completo di 2 dadi + 2 rondelle | 100 | 01_A | Collari
606P34 | CAVALLOTTO FERMATUBO PESANTE 1 M 8 | 1" - M8 | PZ | 2.84 | U-bolt / Cavallotto fermatubo pesante completo di 2 dadi + 2 rondelle | 100 | 01_A | Collari
606P42 | CAVALLOTTO FERMATUBO PESANTE 1 1/4 M8 | 1 1/4 - M8 | PZ | 2.94 | U-bolt / Cavallotto fermatubo pesante completo di 2 dadi + 2 rondelle | 100 | 01_A | Collari
606P48 | CAVALLOTTO FERMATUBO PESANTE 1 1/2 M 10 | 1 1/2 - M10 | PZ | 4.99 | U-bolt / Cavallotto fermatubo pesante completo di 2 dadi + 2 rondelle | 50 | 01_A | Collari
606P60 | CAVALLOTTO FERMATUBO PESANTE 2 M 10 | 2" - M10 | PZ | 5.42 | U-bolt / Cavallotto fermatubo pesante completo di 2 dadi + 2 rondelle | 50 | 01_A | Collari
606P75 | CAVALLOTTO FERMATUBO PESANTE 2 1/2 M 10 | 2 1/2 - M10 | PZ | 6.08 | U-bolt / Cavallotto fermatubo pesante completo di 2 dadi + 2 rondelle | 50 | 01_A | Collari
606P90 | CAVALLOTTO FERMATUBO PESANTE 3 M 10 | 3"- M10 | PZ | 6.17 | U-bolt / Cavallotto fermatubo pesante completo di 2 dadi + 2 rondelle | 50 | 01_A | Collari
606P10 | CAVALLOTTO FERMATUBO PESANTE 4 M12 | 4"- M12 | PZ | 10.76 | U-bolt / Cavallotto fermatubo pesante completo di 2 dadi + 2 rondelle | 20 | 01_A | Collari
606P12 | CAVALLOTTO FERMATUBO PESANTE 5 M12 | 5"- M12 | PZ | 13.04 | U-bolt / Cavallotto fermatubo pesante completo di 2 dadi + 2 rondelle | 20 | 01_A | Collari
606P14 | CAVALLOTTO FERMATUBO PESANTE 6 M 12 | 6"- M12 | PZ | 15.89 | U-bolt / Cavallotto fermatubo pesante completo di 2 dadi + 2 rondelle | 10 | 01_A | Collari
606P16 | CAVALLOTTO FERMATUBO PESANTE 8 M 16 | 8"- M16 | PZ | 31.65 | U-bolt / Cavallotto fermatubo pesante completo di 2 dadi + 2 rondelle | 10 | 01_A | Collari
606P18 | CAVALLOTTO FERMATUBO PESANTE 10 M 16 | 10"- M16 | PZ | 45.76 | U-bolt / Cavallotto fermatubo pesante completo di 2 dadi + 2 rondelle | 10 | 01_A | Collari
606P19 | CAVALLOTTO FERMATUBO PESANTE 12 M 20 | 12"- M20 | PZ | 55.3 | U-bolt / Cavallotto fermatubo pesante completo di 2 dadi + 2 rondelle | 10 | 01_A | Collari
606L21 | CAVALLOTTO FERMATUBO LUNGO 1/2 M 8 | 1/2 - M8 | PZ | A rich. | U-bolt / Cavallotto fermatubo lungo completo di 2 dadi + 2 rondelle |  | 01_A | Collari
606L27 | CAVALLOTTO FERMATUBO LUNGO 3/4 M 8 | 3/4 - M8 | PZ | A rich. | U-bolt / Cavallotto fermatubo lungo completo di 2 dadi + 2 rondelle |  | 01_A | Collari
606L34 | CAVALLOTTO FERMATUBO LUNGO 1 M 10 | 1" - M10 | PZ | A rich. | U-bolt / Cavallotto fermatubo lungo completo di 2 dadi + 2 rondelle |  | 01_A | Collari
606L42 | CAVALLOTTO FERMATUBO LUNGO 1 1/4 M 10 | 1 1/4 - M10 | PZ | A rich. | U-bolt / Cavallotto fermatubo lungo completo di 2 dadi + 2 rondelle |  | 01_A | Collari
606L48 | CAVALLOTTO FERMATUBO LUNGO 1 1/2 M 10 | 1 1/2 - M10 | PZ | A rich. | U-bolt / Cavallotto fermatubo lungo completo di 2 dadi + 2 rondelle |  | 01_A | Collari
606L60 | CAVALLOTTO FERMATUBO LUNGO 2 M 10 | 2" - M10 | PZ | A rich. | U-bolt / Cavallotto fermatubo lungo completo di 2 dadi + 2 rondelle |  | 01_A | Collari
606L75 | CAVALLOTTO FERMATUBO LUNGO 2 1/2 M 12 | 2 1/2 - M12 | PZ | A rich. | U-bolt / Cavallotto fermatubo lungo completo di 2 dadi + 2 rondelle |  | 01_A | Collari
606L90 | CAVALLOTTO FERMATUBO LUNGO 3 M 12 | 3"- M12 | PZ | A rich. | U-bolt / Cavallotto fermatubo lungo completo di 2 dadi + 2 rondelle |  | 01_A | Collari
606L10 | CAVALLOTTO FERMATUBO LUNGO 4 M12 | 4"- M12 | PZ | A rich. | U-bolt / Cavallotto fermatubo lungo completo di 2 dadi + 2 rondelle |  | 01_A | Collari
606L12 | CAVALLOTTO FERMATUBO LUNGO 5 M12 | 5"- M12 | PZ | A rich. | U-bolt / Cavallotto fermatubo lungo completo di 2 dadi + 2 rondelle |  | 01_A | Collari
606L14 | CAVALLOTTO FERMATUBO LUNGO 6 M 12 | 6"- M12 | PZ | A rich. | U-bolt / Cavallotto fermatubo lungo completo di 2 dadi + 2 rondelle |  | 01_A | Collari
606L16 | CAVALLOTTO FERMATUBO LUNGO 8 M 16 | 8"- M16 | PZ | A rich. | U-bolt / Cavallotto fermatubo lungo completo di 2 dadi + 2 rondelle |  | 01_A | Collari
606L18 | CAVALLOTTO FERMATUBO LUNGO 10 M 16 | 10"- M16 | PZ | A rich. | U-bolt / Cavallotto fermatubo lungo completo di 2 dadi + 2 rondelle |  | 01_A | Collari
606L19 | CAVALLOTTO FERMATUBO LUNGO 12 M 16 | 12"- M16 | PZ | A rich. | U-bolt / Cavallotto fermatubo lungo completo di 2 dadi + 2 rondelle |  | 01_A | Collari
607018 | COLL. INCASTRO X CORRAIL 3/8 | 3/8 | PZ | 1.98 | Collare ad incastro per profilati CorRail |  | 01_A | Collari
607021 | COLL. INCASTRO X CORRAIL 1/2 | 1/2 | PZ | 2.01 | Collare ad incastro per profilati CorRail |  | 01_A | Collari
607027 | COLL. INCASTRO X CORRAIL 3/4 | 3/4 | PZ | 2.05 | Collare ad incastro per profilati CorRail |  | 01_A | Collari
607034 | COLL. INCASTRO X CORRAIL 1 | 1" | PZ | 2.08 | Collare ad incastro per profilati CorRail |  | 01_A | Collari
607042 | COLL. INCASTRO X CORRAIL 1 1/4 | 1 1/4 | PZ | 2.29 | Collare ad incastro per profilati CorRail |  | 01_A | Collari
607048 | COLL. INCASTRO X CORRAIL 1 1/2 | 1 1/2 | PZ | 3.29 | Collare ad incastro per profilati CorRail |  | 01_A | Collari
607060 | COLL. INCASTRO X CORRAIL 2 | 2" | PZ | 3.49 | Collare ad incastro per profilati CorRail |  | 01_A | Collari
6007022 | COLL. INCASTRO X STRUT (20-22) 1/2 | (20-22) 1/2 | PZ | 1.99 | Collare ad incastro per profilati CorSTRUT | 50 | 01_A | Collari
6007030 | COLL. INCASTRO X STRUT (25-27) 3/4 | (25-27) 3/4 | PZ | 2.06 | Collare ad incastro per profilati CorSTRUT | 50 | 01_A | Collari
6007035 | COLL. INCASTRO X STRUT (32-34) 1 | (32-34) 1" | PZ | 2.11 | Collare ad incastro per profilati CorSTRUT | 50 | 01_A | Collari
6007045 | COLL. INCASTRO X STRUT (41-43) 1 1/4 | (41-43) 1 1/4 | PZ | 2.61 | Collare ad incastro per profilati CorSTRUT | 50 | 01_A | Collari
6007050 | COLL. INCASTRO X STRUT (47-51) 1 1/2 | (47-51) 1 1/2 | PZ | 3.07 | Collare ad incastro per profilati CorSTRUT | 50 | 01_A | Collari
6007060 | COLL. INCASTRO X STRUT (59-61) 2 | (59-61) 2" | PZ | 3.66 | Collare ad incastro per profilati CorSTRUT | 50 | 01_A | Collari
6007070 | COLL. INCASTRO X STRUT 68 - 71 | 68-71 | PZ | 7.8 | Collare ad incastro per profilati CorSTRUT | 50 | 01_A | Collari
6007080 | COLL. INCASTRO X STRUT (72-76) 2 1/2 | (72-76) 2 1/2 | PZ | 4.54 | Collare ad incastro per profilati CorSTRUT | 50 | 01_A | Collari
6007090 | COLL. INCASTRO X STRUT (87-89) 3 | (87-89) 3" | PZ | 4.84 | Collare ad incastro per profilati CorSTRUT | 50 | 01_A | Collari
6007105 | COLL. INCASTRO X STRUT (100-102) 3 1/2 | (100-102) 3 1/2 | PZ | 6.77 | Collare ad incastro per profilati CorSTRUT | 50 | 01_A | Collari
6007110 | COLL. INCASTRO X STRUT 105 - 110 | 105-110 | PZ | 8.14 | Collare ad incastro per profilati CorSTRUT | 50 | 01_A | Collari
6007120 | COLL. INCASTRO X STRUT (113-115) 4 | (113-115) 4" | PZ | 6.09 | Collare ad incastro per profilati CorSTRUT | 50 | 01_A | Collari
6007140 | COLL. INCASTRO X STRUT (139-140) 5 | (139-140) 5" | PZ | 7.62 | Collare ad incastro per profilati CorSTRUT | 25 | 01_A | Collari
6007160 | COLL. INCASTRO X STRUT 155 - 160 | 155 - 160 | PZ | 9.96 | Collare ad incastro per profilati CorSTRUT | 25 | 01_A | Collari
6007170 | COLL. INCASTRO X STRUT (164-168) 6 | (164-168) 6" | PZ | 10.73 | Collare ad incastro per profilati CorSTRUT | 25 | 01_A | Collari
6007225 | COLL. INCASTRO X STRUT (215-225) 8 | (215 - 225) 8" | PZ | 20.01 | Collare ad incastro per profilati CorSTRUT | 25 | 01_A | Collari
6413012 | POLDO-COLLARE C/MANICOTTO SP.13 D.12-13 | 12,0 - 13,0 | PZ | 8.26 | POLDO 13 - Manicotto isolante con collare M8/M10 | 25 | 01_A | Collari
6413014 | POLDO-COLLARE C/MANICOTTO SP.13 D.14-15 | 14,0 - 15,0 | PZ | 8.34 | POLDO 13 - Manicotto isolante con collare M8/M10 | 25 | 01_A | Collari
6413017 | POLDO-COLLARE C/MANICOTTO SP.13 D.16-17 | 16,0 - 17,0 | PZ | 8.43 | POLDO 13 - Manicotto isolante con collare M8/M10 | 25 | 01_A | Collari
6413019 | POLDO-COLLARE C/MANICOTTO SP.13 D.18-19 | 18,0 - 19,0 | PZ | 8.78 | POLDO 13 - Manicotto isolante con collare M8/M10 | 25 | 01_A | Collari
6413021 | POLDO-COLLARE C/MANICOTTO SP.13 D.21-22 | 21,0 - 22,0 | PZ | 8.8 | POLDO 13 - Manicotto isolante con collare M8/M10 | 25 | 01_A | Collari
6413027 | POLDO-COLLARE C/MANICOTTO SP.13 D.27-28 | 27,0 - 28,0 | PZ | 9.9 | POLDO 13 - Manicotto isolante con collare M8/M10 | 25 | 01_A | Collari
6413034 | POLDO-COLLARE C/MANICOTTO SP.13 D.35 | 35 | PZ | 11.44 | POLDO 13 - Manicotto isolante con collare M8/M10 | 25 | 01_A | Collari
6413042 | POLDO-COLLARE C/MANICOTTO SP.13 D.42 | 42 | PZ | 12.39 | POLDO 13 - Manicotto isolante con collare M8/M10 | 25 | 01_A | Collari
6413049 | POLDO-COLLARE C/MANICOTTO SP.13 D.48-49 | 48,0 - 49,0 | PZ | 14.04 | POLDO 13 - Manicotto isolante con collare M8/M10 | 25 | 01_A | Collari
6413054 | POLDO-COLLARE C/MANICOTTO SP.13 D.54 | 54,0 | PZ | 15.53 | POLDO 13 - Manicotto isolante con collare M8/M10 | 20 | 01_A | Collari
6413060 | POLDO-COLLARE C/MANICOTTO SP.13 D.60 | 60,0 | PZ | 16.26 | POLDO 13 - Manicotto isolante con collare M8/M10 | 8 | 01_A | Collari
6413064 | POLDO-COLLARE C/MANICOTTO SP.13 D.64 | 64,0 | PZ | 16.38 | POLDO 13 - Manicotto isolante con collare M8/M10 | 8 | 01_A | Collari
6413076 | POLDO-COLLARE C/MANICOTTO SP.13 D.76-77 | 76,0 - 77,0 | PZ | 19.79 | POLDO 13 - Manicotto isolante con collare M8/M10 | 8 | 01_A | Collari
6413080 | POLDO-COLLARE C/MANICOTTO SP.13 D.80 | 80,0 | PZ | 21.89 | POLDO 13 - Manicotto isolante con collare M8/M10 | 8 | 01_A | Collari
6413089 | POLDO-COLLARE C/MANICOTTO SP.13 D.89 | 89,0 | PZ | 23.37 | POLDO 13 - Manicotto isolante con collare M8/M10 | 8 | 01_A | Collari
6413102 | POLDO-COLLARE C/MANICOTTO SP.13 D.102 | 102,0 | PZ | 27.86 | POLDO 13 - Manicotto isolante con collare M8/M10 |  | 01_A | Collari
6413108 | POLDO-COLLARE C/MANICOTTO SP.13 D.108 | 108,0 | PZ | 31.35 | POLDO 13 - Manicotto isolante con collare M8/M10 |  | 01_A | Collari
6413114 | POLDO-COLLARE C/MANICOTTO SP.13 D.114,3 | 114,3 | PZ | 30.74 | POLDO 13 - Manicotto isolante con collare M8/M10 |  | 01_A | Collari
6419012 | POLDO-COLLARE C/MANICOTTO SP.19 D.12-13 | 12,0 - 13,0 | PZ | 9.66 | POLDO 19 - Manicotto isolante con collare M8/M10 | 10 | 01_A | Collari
6419014 | POLDO-COLLARE C/MANICOTTO SP.19 D.14-15 | 14,0 - 15,0 | PZ | 9.98 | POLDO 19 - Manicotto isolante con collare M8/M10 | 10 | 01_A | Collari
6419017 | POLDO-COLLARE C/MANICOTTO SP.19 D.16-17 | 16,0 - 17,0 | PZ | 10.61 | POLDO 19 - Manicotto isolante con collare M8/M10 | 10 | 01_A | Collari
6419019 | POLDO-COLLARE C/MANICOTTO SP.19 D.18-19 | 18,0 - 19,0 | PZ | 11.34 | POLDO 19 - Manicotto isolante con collare M8/M10 | 10 | 01_A | Collari
6419021 | POLDO-COLLARE C/MANICOTTO SP.19 D.21-22 | 21,0 - 22,0 | PZ | 11.9 | POLDO 19 - Manicotto isolante con collare M8/M10 | 10 | 01_A | Collari
6419027 | POLDO-COLLARE C/MANICOTTO SP.19 D.27-28 | 27,0 - 28,0 | PZ | 13.32 | POLDO 19 - Manicotto isolante con collare M8/M10 | 10 | 01_A | Collari
6419034 | POLDO-COLLARE C/MANICOTTO SP.19 D.35 | 35,0 | PZ | 14.75 | POLDO 19 - Manicotto isolante con collare M8/M10 | 10 | 01_A | Collari
6419042 | POLDO-COLLARE C/MANICOTTO SP.19 D.42 | 42,0 | PZ | 16.26 | POLDO 19 - Manicotto isolante con collare M8/M10 | 10 | 01_A | Collari
6419049 | POLDO-COLLARE C/MANICOTTO SP.19 D.48-49 | 48,0 - 49,0 | PZ | 18 | POLDO 19 - Manicotto isolante con collare M8/M10 | 10 | 01_A | Collari
6419054 | POLDO-COLLARE C/MANICOTTO SP.19 D.54 | 54,0 | PZ | 19.3 | POLDO 19 - Manicotto isolante con collare M8/M10 | 10 | 01_A | Collari
6419060 | POLDO-COLLARE C/MANICOTTO SP.19 D.60 | 60,0 | PZ | 20.03 | POLDO 19 - Manicotto isolante con collare M8/M10 | 10 | 01_A | Collari
6419064 | POLDO-COLLARE C/MANICOTTO SP.19 D.64 | 64,0 | PZ | 21.61 | POLDO 19 - Manicotto isolante con collare M8/M10 | 10 | 01_A | Collari
6419076 | POLDO-COLLARE C/MANICOTTO SP.19 D.76-77 | 76,0 - 77,0 | PZ | 25.3 | POLDO 19 - Manicotto isolante con collare M8/M10 | 5 | 01_A | Collari
6419080 | POLDO-COLLARE C/MANICOTTO SP.19 D.80 | 80,0 | PZ | 27.36 | POLDO 19 - Manicotto isolante con collare M8/M10 | 5 | 01_A | Collari
6419089 | POLDO-COLLARE C/MANICOTTO SP.19 D.89 | 89,0 | PZ | 30.06 | POLDO 19 - Manicotto isolante con collare M8/M10 |  | 01_A | Collari
6419102 | POLDO-COLLARE C/MANICOTTO SP.19 D.102 | 102,0 | PZ | 34.29 | POLDO 19 - Manicotto isolante con collare M8/M10 |  | 01_A | Collari
6419108 | POLDO-COLLARE C/MANICOTTO SP.19 D.108 | 108,0 | PZ | 37.61 | POLDO 19 - Manicotto isolante con collare M8/M10 |  | 01_A | Collari
6419114 | POLDO-COLLARE C/MANICOTTO SP.19 D.114,3 | 114,3 | PZ | 39.79 | POLDO 19 - Manicotto isolante con collare M8/M10 |  | 01_A | Collari
6419125 | POLDO-COLLARE C/MANICOTTO SP.19 D.125 | 125,0 | PZ | 56.41 | POLDO 19 - Manicotto isolante con collare M8/M10 |  | 01_A | Collari
6419133 | POLDO-COLLARE C/MANICOTTO SP.19 D.133 | 133,0 | PZ | 59.17 | POLDO 19 - Manicotto isolante con collare M8/M10 |  | 01_A | Collari
6419140 | POLDO-COLLARE C/MANICOTTO SP.19 D.140 | 140,0 | PZ | 69.37 | POLDO 19 - Manicotto isolante con collare M8/M10 |  | 01_A | Collari
6419159 | POLDO-COLLARE C/MANICOTTO SP.19 D.159 | 159,0 | PZ | 84.06 | POLDO 19 - Manicotto isolante con collare M8/M10 |  | 01_A | Collari
6419168 | POLDO-COLLARE C/MANICOTTO SP.19 D.168 | 168,0 | PZ | 86.15 | POLDO 19 - Manicotto isolante con collare M8/M10 |  | 01_A | Collari
6425012 | POLDO-COLLARE C/MANICOTTO SP.25 D.12-13 | 12,0 - 13,0 | PZ | 12.51 | POLDO 25 - Manicotto isolante con collare M8/M10 | 20 | 01_A | Collari
6425014 | POLDO-COLLARE C/MANICOTTO SP.25 D.14-15 | 14,0 - 15,0 | PZ | 13.05 | POLDO 25 - Manicotto isolante con collare M8/M10 | 20 | 01_A | Collari
6425017 | POLDO-COLLARE C/MANICOTTO SP.25 D.16-17 | 16,0 - 17,0 | PZ | 13.57 | POLDO 25 - Manicotto isolante con collare M8/M10 | 20 | 01_A | Collari
6425019 | POLDO-COLLARE C/MANICOTTO SP.25 D.18-19 | 18,0 - 19,0 | PZ | 14.96 | POLDO 25 - Manicotto isolante con collare M8/M10 | 20 | 01_A | Collari
6425021 | POLDO-COLLARE C/MANICOTTO SP.25 D.21-22 | 21,0 - 22,0 | PZ | 16.4 | POLDO 25 - Manicotto isolante con collare M8/M10 | 20 | 01_A | Collari
6425027 | POLDO-COLLARE C/MANICOTTO SP.25 D.27-28 | 27,0 - 28,0 | PZ | 18.51 | POLDO 25 - Manicotto isolante con collare M8/M10 | 20 | 01_A | Collari
6425034 | POLDO-COLLARE C/MANICOTTO SP.25 D.35 | 35,0 | PZ | 18.54 | POLDO 25 - Manicotto isolante con collare M8/M10 | 20 | 01_A | Collari
6425042 | POLDO-COLLARE C/MANICOTTO SP.25 D.42 | 42,0 | PZ | 20.38 | POLDO 25 - Manicotto isolante con collare M8/M10 |  | 01_A | Collari
6425049 | POLDO-COLLARE C/MANICOTTO SP.25 D.48-49 | 48,0 - 49,0 | PZ | 23.12 | POLDO 25 - Manicotto isolante con collare M8/M10 |  | 01_A | Collari
6425054 | POLDO-COLLARE C/MANICOTTO SP.25 D.54 | 54,0 | PZ | 24.35 | POLDO 25 - Manicotto isolante con collare M8/M10 |  | 01_A | Collari
6425060 | POLDO-COLLARE C/MANICOTTO SP.25 D.60 | 60,0 | PZ | 25.86 | POLDO 25 - Manicotto isolante con collare M8/M10 |  | 01_A | Collari
6425064 | POLDO-COLLARE C/MANICOTTO SP.25 D.64 | 64,0 | PZ | 27.51 | POLDO 25 - Manicotto isolante con collare M8/M10 |  | 01_A | Collari
6425076 | POLDO-COLLARE C/MANICOTTO SP.25 D.76-77 | 76,0 - 77,0 | PZ | 31.45 | POLDO 25 - Manicotto isolante con collare M8/M10 |  | 01_A | Collari
6425080 | POLDO-COLLARE C/MANICOTTO SP.25 D.80 | 80,0 | PZ | 36.19 | POLDO 25 - Manicotto isolante con collare M8/M10 |  | 01_A | Collari
6425089 | POLDO-COLLARE C/MANICOTTO SP.25 D.89 | 89,0 | PZ | 36.84 | POLDO 25 - Manicotto isolante con collare M8/M10 |  | 01_A | Collari
6425102 | POLDO-COLLARE C/MANICOTTO SP.25 D.102 | 102,0 | PZ | 37.3 | POLDO 25 - Manicotto isolante con collare M8/M10 |  | 01_A | Collari
6425108 | POLDO-COLLARE C/MANICOTTO SP.25 D.108 | 108,0 | PZ | 59.84 | POLDO 25 - Manicotto isolante con collare M8/M10 |  | 01_A | Collari
6425114 | POLDO-COLLARE C/MANICOTTO SP.25 D.114,3 | 114,3 | PZ | 60.41 | POLDO 25 - Manicotto isolante con collare M8/M10 |  | 01_A | Collari
6425125 | POLDO-COLLARE C/MANICOTTO SP.25 D.125 | 125,0 | PZ | 60.57 | POLDO 25 - Manicotto isolante con collare M8/M10 |  | 01_A | Collari
6425133 | POLDO-COLLARE C/MANICOTTO SP.25 D.133 | 133,0 | PZ | 64.22 | POLDO 25 - Manicotto isolante con collare M8/M10 |  | 01_A | Collari
6425140 | POLDO-COLLARE C/MANICOTTO SP.25 D.140 | 140,0 | PZ | 70.4 | POLDO 25 - Manicotto isolante con collare M8/M10 |  | 01_A | Collari
6425159 | POLDO-COLLARE C/MANICOTTO SP.25 D.159 | 159,0 | PZ | 81.25 | POLDO 25 - Manicotto isolante con collare M8/M10 |  | 01_A | Collari
6425168 | POLDO-COLLARE C/MANICOTTO SP.25 D.168 | 168,0 | PZ | 87.43 | POLDO 25 - Manicotto isolante con collare M8/M10 |  | 01_A | Collari
6432012 | POLDO-COLLARE C/MANICOTTO SP.32 D.12-13 | 12,0 - 13,0 | PZ | 14.92 | POLDO 32 - Manicotto isolante con collare M8/M10 |  | 01_A | Collari
6432014 | POLDO-COLLARE C/MANICOTTO SP.32 D.14-15 | 14,0 - 15,0 | PZ | 15.68 | POLDO 32 - Manicotto isolante con collare M8/M10 |  | 01_A | Collari
6432017 | POLDO-COLLARE C/MANICOTTO SP.32 D.16-17 | 16,0 - 17,0 | PZ | 17.12 | POLDO 32 - Manicotto isolante con collare M8/M10 |  | 01_A | Collari
6432019 | POLDO-COLLARE C/MANICOTTO SP.32 D.18-19 | 18,0 - 19,0 | PZ | 17.33 | POLDO 32 - Manicotto isolante con collare M8/M10 |  | 01_A | Collari
6432021 | POLDO-COLLARE C/MANICOTTO SP.32 D.21-22 | 21,0 - 22,0 | PZ | 18.18 | POLDO 32 - Manicotto isolante con collare M8/M10 |  | 01_A | Collari
6432027 | POLDO-COLLARE C/MANICOTTO SP.32 D.27-28 | 27,0 - 28,0 | PZ | 19.32 | POLDO 32 - Manicotto isolante con collare M8/M10 |  | 01_A | Collari
6432034 | POLDO-COLLARE C/MANICOTTO SP.32 D.35 | 35,0 | PZ | 21.35 | POLDO 32 - Manicotto isolante con collare M8/M10 |  | 01_A | Collari
6432042 | POLDO-COLLARE C/MANICOTTO SP.32 D.42 | 42,0 | PZ | 23.99 | POLDO 32 - Manicotto isolante con collare M8/M10 |  | 01_A | Collari
6432049 | POLDO-COLLARE C/MANICOTTO SP.32 D.48-49 | 48,0 - 49,0 | PZ | 26.71 | POLDO 32 - Manicotto isolante con collare M8/M10 |  | 01_A | Collari
6432054 | POLDO-COLLARE C/MANICOTTO SP.32 D.54 | 54,0 | PZ | 28.86 | POLDO 32 - Manicotto isolante con collare M8/M10 |  | 01_A | Collari
6432060 | POLDO-COLLARE C/MANICOTTO SP.32 D.60 | 60,0 | PZ | 30.03 | POLDO 32 - Manicotto isolante con collare M8/M10 |  | 01_A | Collari
6432064 | POLDO-COLLARE C/MANICOTTO SP.32 D.64 | 64,0 | PZ | 32.24 | POLDO 32 - Manicotto isolante con collare M8/M10 |  | 01_A | Collari
6432076 | POLDO-COLLARE C/MANICOTTO SP.32 D.76-77 | 76,0 - 77,0 | PZ | 36.97 | POLDO 32 - Manicotto isolante con collare M8/M10 |  | 01_A | Collari
6432080 | POLDO-COLLARE C/MANICOTTO SP.32 D.80 | 80,0 | PZ | 39.75 | POLDO 32 - Manicotto isolante con collare M8/M10 |  | 01_A | Collari
6432089 | POLDO-COLLARE C/MANICOTTO SP.32 D.89 | 89,0 | PZ | 44.93 | POLDO 32 - Manicotto isolante con collare M8/M10 |  | 01_A | Collari
6432102 | POLDO-COLLARE C/MANICOTTO SP.32 D.102 | 102,0 | PZ | 61.45 | POLDO 32 - Manicotto isolante con collare M8/M10 |  | 01_A | Collari
6432108 | POLDO-COLLARE C/MANICOTTO SP.32 D.108 | 108,0 | PZ | 63.82 | POLDO 32 - Manicotto isolante con collare M8/M10 |  | 01_A | Collari
6432114 | POLDO-COLLARE C/MANICOTTO SP.32 D.114,3 | 114,3 | PZ | 66.03 | POLDO 32 - Manicotto isolante con collare M8/M10 |  | 01_A | Collari
6432125 | POLDO-COLLARE C/MANICOTTO SP.32 D.125 | 125,0 | PZ | 70.05 | POLDO 32 - Manicotto isolante con collare M8/M10 |  | 01_A | Collari
6432133 | POLDO-COLLARE C/MANICOTTO SP.32 D.133 | 133,0 | PZ | 76.18 | POLDO 32 - Manicotto isolante con collare M8/M10 |  | 01_A | Collari
6432140 | POLDO-COLLARE C/MANICOTTO SP.32 D.140 | 140,0 | PZ | 80.77 | POLDO 32 - Manicotto isolante con collare M8/M10 |  | 01_A | Collari
6432159 | POLDO-COLLARE C/MANICOTTO SP.32 D.159 | 159,0 | PZ | 93.49 | POLDO 32 - Manicotto isolante con collare M8/M10 |  | 01_A | Collari
6432168 | POLDO-COLLARE C/MANICOTTO SP.32 D.168 | 168,0 | PZ | 98.6 | POLDO 32 - Manicotto isolante con collare M8/M10 |  | 01_A | Collari
6440012 | POLDO-COLLARE C/MANICOTTO SP.40 D.12-13 | 12,0 - 13,0 | PZ | 18.49 | POLDO 40 - Manicotto isolante con collare M8/M10 |  | 01_A | Collari
6440014 | POLDO-COLLARE C/MANICOTTO SP.40 D.14-15 | 14,0 - 15,0 | PZ | 18.93 | POLDO 40 - Manicotto isolante con collare M8/M10 |  | 01_A | Collari
6440017 | POLDO-COLLARE C/MANICOTTO SP.40 D.16-17 | 16,0 - 17,0 | PZ | 19.02 | POLDO 40 - Manicotto isolante con collare M8/M10 |  | 01_A | Collari
6440019 | POLDO-COLLARE C/MANICOTTO SP.40 D.18-19 | 18,0 - 19,0 | PZ | 22.38 | POLDO 40 - Manicotto isolante con collare M8/M10 |  | 01_A | Collari
6440021 | POLDO-COLLARE C/MANICOTTO SP.40 D.21-22 | 21,0 - 22,0 | PZ | 24.39 | POLDO 40 - Manicotto isolante con collare M8/M10 |  | 01_A | Collari
6440027 | POLDO-COLLARE C/MANICOTTO SP.40 D.27-28 | 27,0 - 28,0 | PZ | 24.45 | POLDO 40 - Manicotto isolante con collare M8/M10 |  | 01_A | Collari
6440034 | POLDO-COLLARE C/MANICOTTO SP.40 D.35 | 35,0 | PZ | 27.16 | POLDO 40 - Manicotto isolante con collare M8/M10 |  | 01_A | Collari
6440042 | POLDO-COLLARE C/MANICOTTO SP.40 D.42 | 42,0 | PZ | 30.05 | POLDO 40 - Manicotto isolante con collare M8/M10 |  | 01_A | Collari
6440049 | POLDO-COLLARE C/MANICOTTO SP.40 D.48-49 | 48,0 - 49,0 | PZ | 33.15 | POLDO 40 - Manicotto isolante con collare M8/M10 |  | 01_A | Collari
6440054 | POLDO-COLLARE C/MANICOTTO SP.40 D.54 | 54,0 | PZ | 36.03 | POLDO 40 - Manicotto isolante con collare M8/M10 |  | 01_A | Collari
6440060 | POLDO-COLLARE C/MANICOTTO SP.40 D.60 | 60,0 | PZ | 38.23 | POLDO 40 - Manicotto isolante con collare M8/M10 |  | 01_A | Collari
6440064 | POLDO-COLLARE C/MANICOTTO SP.40 D.64 | 64,0 | PZ | 40.54 | POLDO 40 - Manicotto isolante con collare M8/M10 |  | 01_A | Collari
6440076 | POLDO-COLLARE C/MANICOTTO SP.40 D.76-77 | 76,0 - 77,0 | PZ | 45.13 | POLDO 40 - Manicotto isolante con collare M8/M10 |  | 01_A | Collari
6440080 | POLDO-COLLARE C/MANICOTTO SP.40 D.80 | 80,0 | PZ | 48.66 | POLDO 40 - Manicotto isolante con collare M8/M10 |  | 01_A | Collari
6440089 | POLDO-COLLARE C/MANICOTTO SP.40 D.89 | 89,0 | PZ | 53.89 | POLDO 40 - Manicotto isolante con collare M8/M10 |  | 01_A | Collari
6440102 | POLDO-COLLARE C/MANICOTTO SP.40 D.102 | 102,0 | PZ | 62.09 | POLDO 40 - Manicotto isolante con collare M8/M10 |  | 01_A | Collari
6440108 | POLDO-COLLARE C/MANICOTTO SP.40 D.108 | 108,0 | PZ | 65.36 | POLDO 40 - Manicotto isolante con collare M8/M10 |  | 01_A | Collari
6440114 | POLDO-COLLARE C/MANICOTTO SP.40 D.114,3 | 114,3 | PZ | 59.46 | POLDO 40 - Manicotto isolante con collare M8/M10 |  | 01_A | Collari
6440125 | POLDO-COLLARE C/MANICOTTO SP.40 D.125 | 125,0 | PZ | 86.19 | POLDO 40 - Manicotto isolante con collare M8/M10 |  | 01_A | Collari
6440133 | POLDO-COLLARE C/MANICOTTO SP.40 D.133 | 133,0 | PZ | 90.58 | POLDO 40 - Manicotto isolante con collare M8/M10 |  | 01_A | Collari
6440140 | POLDO-COLLARE C/MANICOTTO SP.40 D.140 | 140,0 | PZ | 103.98 | POLDO 40 - Manicotto isolante con collare M8/M10 |  | 01_A | Collari
6440159 | POLDO-COLLARE C/MANICOTTO SP.40 D.159 | 159,0 | PZ | 106.66 | POLDO 40 - Manicotto isolante con collare M8/M10 |  | 01_A | Collari
6440168 | POLDO-COLLARE C/MANICOTTO SP.40 D.168 | 168,0 | PZ | 108.91 | POLDO 40 - Manicotto isolante con collare M8/M10 |  | 01_A | Collari
6411110 | COLLA PER COLLARE POLDO | Colla | PZ | 45.15 | Accessori per POLDO | 6 | 01_A | Collari
6411111 | BOBINA ADESIVA | Bobina adesiva | PZ | 81.21 | Accessori per POLDO | 1 | 01_A | Collari
414080 | COLLARE CONDOTTE ISOFONICO M8/M10 D.80 | 80 | PZ | 3.64 | Collare isofonico per condotte a spirale - M8/M10 | 40 | 01_A | Collari
414100 | COLLARE CONDOTTE ISOFONICO M8/M10 D.100 | 100 | PZ | 4.13 | Collare isofonico per condotte a spirale - M8/M10 | 30 | 01_A | Collari
414125 | COLLARE CONDOTTE ISOFONICO M8/M10 D.125 | 125 | PZ | 4.37 | Collare isofonico per condotte a spirale - M8/M10 | 25 | 01_A | Collari
414140 | COLLARE CONDOTTE ISOFONICO M8/M10 D.140 | 140 | PZ | 4.71 | Collare isofonico per condotte a spirale - M8/M10 | 20 | 01_A | Collari
414150 | COLLARE CONDOTTE ISOFONICO M8/M10 D.150 | 150 | PZ | 4.95 | Collare isofonico per condotte a spirale - M8/M10 | 20 | 01_A | Collari
414160 | COLLARE CONDOTTE ISOFONICO M8/M10 D.160 | 160 | PZ | 5.35 | Collare isofonico per condotte a spirale - M8/M10 | 20 | 01_A | Collari
414180 | COLLARE CONDOTTE ISOFONICO M8/M10 D.180 | 180 | PZ | 5.87 | Collare isofonico per condotte a spirale - M8/M10 | 20 | 01_A | Collari
414200 | COLLARE CONDOTTE ISOFONICO M8/M10 D.200 | 200 | PZ | 6.61 | Collare isofonico per condotte a spirale - M8/M10 | 20 | 01_A | Collari
414225 | COLLARE CONDOTTE ISOFONICO M8/M10 D.225 | 225 | PZ | 6.84 | Collare isofonico per condotte a spirale - M8/M10 | 20 | 01_A | Collari
414250 | COLLARE CONDOTTE ISOFONICO M8/M10 D.250 | 250 | PZ | 7.69 | Collare isofonico per condotte a spirale - M8/M10 | 20 | 01_A | Collari
414280 | COLLARE CONDOTTE ISOFONICO M8/M10 D.280 | 280 | PZ | 7.73 | Collare isofonico per condotte a spirale - M8/M10 | 20 | 01_A | Collari
414300 | COLLARE CONDOTTE ISOFONICO M8/M10 D.300 | 300 | PZ | 8.14 | Collare isofonico per condotte a spirale - M8/M10 | 20 | 01_A | Collari
414315 | COLLARE CONDOTTE ISOFONICO M8/M10 D.315 | 315 | PZ | 8.28 | Collare isofonico per condotte a spirale - M8/M10 | 25 | 01_A | Collari
414355 | COLLARE CONDOTTE ISOFONICO M8/M10 D.355 | 355 | PZ | 12.93 | Collare isofonico per condotte a spirale - M8/M10 | 25 | 01_A | Collari
414400 | COLLARE CONDOTTE ISOFONICO M8/M10 D.400 | 400 | PZ | 14.13 | Collare isofonico per condotte a spirale - M8/M10 | 20 | 01_A | Collari
414450 | COLLARE CONDOTTE ISOFONICO M8/M10 D.450 | 450 | PZ | 20.85 | Collare isofonico per condotte a spirale - M8/M10 | 3 | 01_A | Collari
414500 | COLLARE CONDOTTE ISOFONICO M8/M10 D.500 | 500 | PZ | 26.51 | Collare isofonico per condotte a spirale - M8/M10 | 3 | 01_A | Collari
414560 | COLLARE CONDOTTE ISOFONICO M8/M10 D.560 | 560 | PZ | 27.68 | Collare isofonico per condotte a spirale - M8/M10 | 3 | 01_A | Collari
414600 | COLLARE CONDOTTE ISOFONICO M8/M10 D.600 | 600 | PZ | 29.3 | Collare isofonico per condotte a spirale - M8/M10 | 3 | 01_A | Collari
414630 | COLLARE CONDOTTE ISOFONICO M8/M10 D.630 | 630 | PZ | 30.57 | Collare isofonico per condotte a spirale - M8/M10 | 3 | 01_A | Collari
414710 | COLLARE CONDOTTE ISOFONICO M8/M10 D.710 | 710 | PZ | 33.03 | Collare isofonico per condotte a spirale - M8/M10 | 3 | 01_A | Collari
414800 | COLLARE CONDOTTE ISOFONICO M8/M10 D.800 | 800 | PZ | 34.36 | Collare isofonico per condotte a spirale - M8/M10 | 3 | 01_A | Collari
414900 | COLLARE CONDOTTE ISOFONICO M8/M10 D.900 | 900 | PZ | 37.6 | Collare isofonico per condotte a spirale - M8/M10 | 3 | 01_A | Collari
4141000 | COLLARE CONDOTTE ISOFONICO M8/M10 D.1000 | 1000 | PZ | 42.63 | Collare isofonico per condotte a spirale - M8/M10 | 3 | 01_A | Collari
4141120 | COLLARE CONDOTTE ISOFONICO M8/M10 D.1120 | 1120 | PZ | 44.08 | Collare isofonico per condotte a spirale - M8/M10 | 3 | 01_A | Collari
4141250 | COLLARE CONDOTTE ISOFONICO M8/M10 D.1250 | 1250 | PZ | 47.25 | Collare isofonico per condotte a spirale - M8/M10 | 3 | 01_A | Collari
4105080 | COLLARE X CONDOTTE A SPIRALE M8/M10-D.80 | 80 | PZ | 3.78 | Collare per condotte a spirale - M8/M10 | 25 | 01_A | Collari
4105100 | COLLARE X CONDOTTE A SPIRALE M8/M10-D.10 | 100 | PZ | 3.74 | Collare per condotte a spirale - M8/M10 | 25 | 01_A | Collari
4105112 | COLLARE X CONDOTTE A SPIRALE M8/M10-D.11 | 112 | PZ | 7.59 | Collare per condotte a spirale - M8/M10 | 25 | 01_A | Collari
4105125 | COLLARE X CONDOTTE A SPIRALE M8/M10-D125 | 125 | PZ | 4.01 | Collare per condotte a spirale - M8/M10 | 25 | 01_A | Collari
4105130 | COLLARE X CONDOTTE A SPIRALE M8/M10-D.13 | 130 | PZ | 6.75 | Collare per condotte a spirale - M8/M10 | 25 | 01_A | Collari
4105140 | COLLARE X CONDOTTE A SPIRALE M8/M10-D.14 | 140 | PZ | 6.39 | Collare per condotte a spirale - M8/M10 | 25 | 01_A | Collari
4105150 | COLLARE X CONDOTTE A SPIRALEM8/M10-D.150 | 150 | PZ | 6.02 | Collare per condotte a spirale - M8/M10 | 25 | 01_A | Collari
4105160 | COLLARE X CONDOTTE A SPIRALEM8/M10-D.160 | 160 | PZ | 6.27 | Collare per condotte a spirale - M8/M10 | 25 | 01_A | Collari
4105180 | COLLARE CONDOTTE A SPIRALE M8/M10-D.180 | 180 | PZ | 6.82 | Collare per condotte a spirale - M8/M10 | 25 | 01_A | Collari
4105200 | COLLARE X CONDOTTE A SPIRALEM8/M10-D.200 | 200 | PZ | 6.97 | Collare per condotte a spirale - M8/M10 | 25 | 01_A | Collari
4105225 | COLLARE X CONDOTTE A SPIRALEM8/M10-D.225 | 225 | PZ | 7.5 | Collare per condotte a spirale - M8/M10 | 25 | 01_A | Collari
4105250 | COLLARE X CONDOTTE A SPIRALEM8/M10-D.250 | 250 | PZ | 8.22 | Collare per condotte a spirale - M8/M10 | 25 | 01_A | Collari
4105280 | COLLARE X CONDOTTE A SPIRALE M8/M10-D.28 | 280 | PZ | 8.34 | Collare per condotte a spirale - M8/M10 | 25 | 01_A | Collari
4105300 | COLLARE X CONDOTTE A SPIRALEM8/M10-D.300 | 300 | PZ | 8.43 | Collare per condotte a spirale - M8/M10 | 25 | 01_A | Collari
4105315 | COLLARE X CONDOTTE A SPIRALEM8/M10-D.315 | 315 | PZ | 8.59 | Collare per condotte a spirale - M8/M10 | 25 | 01_A | Collari
4105355 | COLLARE X CONDOTTE A SPIRALEM8/M10-D.355 | 355 | PZ | 9.07 | Collare per condotte a spirale - M8/M10 | 25 | 01_A | Collari
4105400 | COLLARE X CONDOTTE A SPIRALE M8/M10-D.40 | 400 | PZ | 9.96 | Collare per condotte a spirale - M8/M10 | 20 | 01_A | Collari
4106450 | COLLARE X CONDOTTE A SPIRALE D.450 | 450 | PZ | 23.02 | Collare per condotte a spirale | 3 | 01_A | Collari
4106500 | COLLARE X CONDOTTE A SPIRALE D.500 | 500 | PZ | 24.33 | Collare per condotte a spirale | 3 | 01_A | Collari
4106560 | COLLARE X CONDOTTE A SPIRALE D.560 | 560 | PZ | 25.03 | Collare per condotte a spirale | 3 | 01_A | Collari
4106600 | COLLARE X CONDOTTE A SPIRALE D.600 | 600 | PZ | 25.63 | Collare per condotte a spirale | 3 | 01_A | Collari
4106630 | COLLARE X CONDOTTE A SPIRALE D.630 | 630 | PZ | 28.26 | Collare per condotte a spirale | 3 | 01_A | Collari
4106710 | COLLARE X CONDOTTE A SPIRALE D.710 | 710 | PZ | 30.87 | Collare per condotte a spirale | 3 | 01_A | Collari
4106800 | COLLARE X CONDOTTE A SPIRALE D.800 | 800 | PZ | 33.75 | Collare per condotte a spirale | 3 | 01_A | Collari
4106900 | COLLARE X CONDOTTE A SPIRALE D.900 | 900 | PZ | 59.48 | Collare per condotte a spirale | 3 | 01_A | Collari
4106999 | COLLARE X CONDOTTE A SPIRALE D.1000 | 1000 | PZ | 56.65 | Collare per condotte a spirale | 3 | 01_A | Collari
4106997 | COLLARE X CONDOTTE A SPIRALE D.1120 | 1120 | PZ | 66.58 | Collare per condotte a spirale | 1 | 01_A | Collari
4106998 | COLLARE X CONDOTTE A SPIRALE D.1250 | 1250 | PZ | 68.81 | Collare per condotte a spirale | 1 | 01_A | Collari
4107001 | SQUADRETTE L SOSP. INSONOR. 10,5X90 | L | PZ | 1.98 | Squadrette di sospensione insonorizzate | 50 | 01_A | Collari
4107003 | SQUADRETTE Z SOSP. INSONOR. 10,5X59 | Z | PZ | 2 | Squadrette di sospensione insonorizzate | 50 | 01_A | Collari
4108001 | PEZZO ANTIVIBRANTE IN GOMMA MF | Maschio e Femmina | PZ | 2.71 | Pezzo antivibrante in gomma | 50 | 01_A | Collari
419000 | COLLARE ANTI INTRUSIONE TUBI FINO D.110 | Per tubi fino a diam. 110 | PZ | 63.89 | Collare anti-intrusione | 1 | 01_A | Collari
118010 | C-FAST CF 10 D. 10 - 12 | 10-12 | PZ | 0.44 | C-Fast collare con chiusura rapida | 100 | 01_B | Collari in plastica
118014 | C-FAST CF 14 D. 14 - 16 | 14-16 | PZ | 0.5 | C-Fast collare con chiusura rapida | 100 | 01_B | Collari in plastica
118017 | C-FAST CF 17 D. 16,5 - 20 | 16,5-20 | PZ | 0.55 | C-Fast collare con chiusura rapida | 100 | 01_B | Collari in plastica
118020 | C-FAST CF 20 D. 20 - 23 | 20-23 | PZ | 0.58 | C-Fast collare con chiusura rapida | 100 | 01_B | Collari in plastica
118025 | C-FAST CF 25 D. 25 - 29 | 25-29 | PZ | 0.63 | C-Fast collare con chiusura rapida | 50 | 01_B | Collari in plastica
118032 | C-FAST CF 32 D. 32 - 35 | 32-35 | PZ | 0.76 | C-Fast collare con chiusura rapida | 25 | 01_B | Collari in plastica
118040 | C-FAST CF 40 D. 40 - 45 | 40-45 | PZ | 0.93 | C-Fast collare con chiusura rapida | 25 | 01_B | Collari in plastica
118048 | C-FAST CF 48 D. 48 - 55 | 48-55 | PZ | 1.14 | C-Fast collare con chiusura rapida | 25 | 01_B | Collari in plastica
118059 | C-FAST CF 59 D. 58,5 - 65 | 58,5-65 | PZ | 1.35 | C-Fast collare con chiusura rapida | 20 | 01_B | Collari in plastica
118600 | C-FAST DADO FILETTATO M6 | M6 | PZ | 0.55 | C-Fast dado quadro filettato | 100 | 01_B | Collari in plastica
118900 | VITE C/TASSELLO A PRESSIONE 4,5X55MM | Tax 6x40 e vite 4,5x55 | PZ | 0.67 | C-Fast vite con tassello | 100 | 01_B | Collari in plastica
119008 | CLIP APERTA D. 8 | 8 | PZ | 0.24 | Clip aperta | 100 | 01_B | Collari in plastica
119010 | CLIP APERTA D. 10 | 10 | PZ | 0.24 | Clip aperta | 100 | 01_B | Collari in plastica
119012 | CLIP APERTA D. 12 | 12 | PZ | 0.2 | Clip aperta | 100 | 01_B | Collari in plastica
119015 | CLIP APERTA D. 14-15 | 14-15 | PZ | 0.21 | Clip aperta | 100 | 01_B | Collari in plastica
119017 | CLIP APERTA D. 16-18 | 16-18 | PZ | 0.26 | Clip aperta | 100 | 01_B | Collari in plastica
119020 | CLIP APERTA D. 20-22 | 20-22 | PZ | 0.28 | Clip aperta | 100 | 01_B | Collari in plastica
119025 | CLIP APERTA D. 25-28 | 25-28 | PZ | 0.34 | Clip aperta | 50 | 01_B | Collari in plastica
119035 | CLIP APERTA D. 35 | 35 | PZ | 0.63 | Clip aperta | 50 | 01_B | Collari in plastica
870016 | COLLARE FERMATUBO POLIPROP. D 16 | 16 - 3/8 | PZ | 3.37 | Collare fermatubo in polipropilene | 20 | 01_B | Collari in plastica
870020 | COLLARE FERMATUBO POLIPROP. D 20 | 20 - 1/2 | PZ | 3.96 | Collare fermatubo in polipropilene | 20 | 01_B | Collari in plastica
870025 | COLLARE FERMATUBO POLIPROP. D 25 | 25 - 3/4 | PZ | 4.49 | Collare fermatubo in polipropilene | 20 | 01_B | Collari in plastica
870032 | COLLARE FERMATUBO POLIPROP. D 32 | 32 - 1" | PZ | 5.35 | Collare fermatubo in polipropilene | 20 | 01_B | Collari in plastica
870040 | COLLARE FERMATUBO POLIPROP. D 40 | 40 - 1 1/4 | PZ | 7.96 | Collare fermatubo in polipropilene | 10 | 01_B | Collari in plastica
870050 | COLLARE FERMATUBO POLIPROP. D 50 | 50 - 1 1/2 | PZ | 10.06 | Collare fermatubo in polipropilene | 10 | 01_B | Collari in plastica
870063 | COLLARE FERMATUBO POLIPROP. D 63 | 63 - 2" | PZ | 11.84 | Collare fermatubo in polipropilene | 10 | 01_B | Collari in plastica
870075 | COLLARE FERMATUBO POLIPROP. D 75 | 75 - 2 1/2 | PZ | 17.99 | Collare fermatubo in polipropilene | 10 | 01_B | Collari in plastica
870090 | COLLARE FERMATUBO POLIPROP. D 90 | 90 - 3" | PZ | 26.59 | Collare fermatubo in polipropilene | 10 | 01_B | Collari in plastica
870110 | COLLARE FERMATUBO POLIPROP. D 110 | 110 - 4" | PZ | 29.92 | Collare fermatubo in polipropilene | 10 | 01_B | Collari in plastica
870125 | COLLARE FERMATUBO POLIPROP. D 125 | 125 | PZ | 38.26 | Collare fermatubo in polipropilene | 10 | 01_B | Collari in plastica
870140 | COLLARE FERMATUBO POLIPROP. D 140 | 140 - 5" | PZ | 46.2 | Collare fermatubo in polipropilene | 10 | 01_B | Collari in plastica
870160 | COLLARE FERMATUBO POLIPROP. D 160 | 160 | PZ | 54.22 | Collare fermatubo in polipropilene | 10 | 01_B | Collari in plastica
201014 | COLLARE A BATTERE D.14 | 14 | PZ | 0.62 | Collare a battere | 100 | 01_B | Collari in plastica
201016 | COLLARE A BATTERE D.16 | 16 | PZ | 0.63 | Collare a battere | 100 | 01_B | Collari in plastica
201018 | COLLARE A BATTERE D.18 | 18 | PZ | 0.69 | Collare a battere | 100 | 01_B | Collari in plastica
201020 | COLLARE A BATTERE D.20 | 20 | PZ | 0.7 | Collare a battere | 100 | 01_B | Collari in plastica
201022 | COLLARE A BATTERE D.22 | 22 | PZ | 0.74 | Collare a battere | 100 | 01_B | Collari in plastica
201025 | COLLARE A BATTERE D.25 | 25 | PZ | 0.77 | Collare a battere | 100 | 01_B | Collari in plastica
201028 | COLLARE A BATTERE D.28 | 28 | PZ | 0.87 | Collare a battere | 100 | 01_B | Collari in plastica
201032 | COLLARE A BATTERE D.32 | 32 | PZ | 1.18 | Collare a battere | 50 | 01_B | Collari in plastica
201216 | COLLARE A BATTERE DOPPIO D.16 | 16 | PZ | 0.88 | Collare a battere doppio | 100 | 01_B | Collari in plastica
201218 | COLLARE A BATTERE DOPPIO D.18 | 18 | PZ | 0.91 | Collare a battere doppio | 100 | 01_B | Collari in plastica
201220 | COLLARE A BATTERE DOPPIO D.20 | 20 | PZ | 0.94 | Collare a battere doppio | 100 | 01_B | Collari in plastica
201222 | COLLARE A BATTERE DOPPIO D.22 | 22 | PZ | 0.99 | Collare a battere doppio | 100 | 01_B | Collari in plastica
201225 | COLLARE A BATTERE DOPPIO D.25 | 25 | PZ | 1.04 | Collare a battere doppio | 100 | 01_B | Collari in plastica
6227010 | COLLARE NYLON TUBO IN RAME D 10 | 10 | PZ | 0.98 | Collare in nylon con tassello | 100 | 01_B | Collari in plastica
6227012 | COLLARE NYLON TUBO IN RAME D 12 | 12 | PZ | 0.88 | Collare in nylon con tassello | 100 | 01_B | Collari in plastica
6227014 | COLLARE NYLON TUBO IN RAME D 14 | 14 | PZ | 0.93 | Collare in nylon con tassello | 100 | 01_B | Collari in plastica
6227016 | COLLARE NYLON TUBO IN RAME D 16 | 16 | PZ | 1.14 | Collare in nylon con tassello | 100 | 01_B | Collari in plastica
6227018 | COLLARE NYLON TUBO IN RAME D 18 | 18 | PZ | 1.25 | Collare in nylon con tassello | 100 | 01_B | Collari in plastica
6227020 | COLLARE NYLON TUBO IN RAME D 20 | 20 | PZ | 1.38 | Collare in nylon con tassello | 100 | 01_B | Collari in plastica
6227022 | COLLARE NYLON TUBO IN RAME D 22 | 22 | PZ | 1.46 | Collare in nylon con tassello | 100 | 01_B | Collari in plastica
6227025 | COLLARE NYLON TUBO IN RAME D 25 | 25 | PZ | 1.92 | Collare in nylon con tassello | 100 | 01_B | Collari in plastica
6227028 | COLLARE NYLON TUBO IN RAME D 28 | 28 | PZ | 2.11 | Collare in nylon con tassello | 100 | 01_B | Collari in plastica
6227032 | COLLARE NYLON TUBO IN RAME D 32 | 32 | PZ | 2.86 | Collare in nylon con tassello | 100 | 01_B | Collari in plastica
6214 | ANELLINO ACCOPP.X COLL.6227-D 14 | 14 | PZ | 0.38 | Anellino per raddoppiare art. 6227 | 100 | 01_B | Collari in plastica
6216 | ANELLINO ACCOPP.X COLL.6227-D 16 | 16 | PZ | 0.38 | Anellino per raddoppiare art. 6227 | 100 | 01_B | Collari in plastica
6218 | ANELLINO ACCOPP.X COLL.6227-D 18 | 18 | PZ | 0.42 | Anellino per raddoppiare art. 6227 | 100 | 01_B | Collari in plastica
6220 | ANELLINO ACCOPP.X COLL.6227-D 20 | 20 | PZ | 0.43 | Anellino per raddoppiare art. 6227 | 100 | 01_B | Collari in plastica
6222 | ANELLINO ACCOPP.X COLL.6227-D 22 | 22 | PZ | 0.57 | Anellino per raddoppiare art. 6227 | 100 | 01_B | Collari in plastica
6228 | ANELLINO ACCOPP.X COLL.6227-D 28 | 28 | PZ | 0.63 | Anellino per raddoppiare art. 6227 | 100 | 01_B | Collari in plastica
6232 | ANELLINO ACCOPP.X COLL.6227-D 32 | 32 | PZ | 0.75 | Anellino per raddoppiare art. 6227 | 100 | 01_B | Collari in plastica
1110010 | STARQUICK DIM. 9,5 - 12,0 | SQ 10 9,5 -12,0 | PZ | 1.05 | StarQuick® collare per tutti i tipi di tubi - Colore grigio | 100 | 01_B | Collari in plastica
1110012 | STARQUICK DIM. 11,5 - 15,0 | SQ 12 11,5 -15,0 | PZ | 1.05 | StarQuick® collare per tutti i tipi di tubi - Colore grigio | 100 | 01_B | Collari in plastica
1110015 | STARQUICK DIM. 14,0 - 16,5 | SQ 15 14,0 -16,5 | PZ | 1.07 | StarQuick® collare per tutti i tipi di tubi - Colore grigio | 100 | 01_B | Collari in plastica
1110017 | STARQUICK DIM. 16,0 - 20,0 | SQ 17 16,0 -20,0 | PZ | 1.09 | StarQuick® collare per tutti i tipi di tubi - Colore grigio | 100 | 01_B | Collari in plastica
1110020 | STARQUICK DIM. 19,5 - 23,5 | SQ 20 19,5 -23,5 | PZ | 1.34 | StarQuick® collare per tutti i tipi di tubi - Colore grigio | 50 | 01_B | Collari in plastica
1110025 | STARQUICK DIM. 24,0 - 28,0 | SQ 25 24,0 -28,0 | PZ | 1.74 | StarQuick® collare per tutti i tipi di tubi - Colore grigio | 50 | 01_B | Collari in plastica
1110028 | STARQUICK DIM. 27,5 - 32,0 | SQ 28 28,0 -32,0 | PZ | 1.76 | StarQuick® collare per tutti i tipi di tubi - Colore grigio | 50 | 01_B | Collari in plastica
1110032 | STARQUICK DIM. 31,2 - 35,8 | SQ 32 31,2 -35,8 | PZ | 3.21 | StarQuick® collare per tutti i tipi di tubi - Colore grigio | 50 | 01_B | Collari in plastica
1110036 | STARQUICK DIM. 35,0 - 40,1 | SQ 36 35,0 -40,1 | PZ | 3.21 | StarQuick® collare per tutti i tipi di tubi - Colore grigio | 25 | 01_B | Collari in plastica
1110040 | STARQUICK DIM. 39,3 - 44,5 | SQ 40 40,0 -44,0 | PZ | 4.08 | StarQuick® collare per tutti i tipi di tubi - Colore grigio | 25 | 01_B | Collari in plastica
1110047 | STARQUICK DIM. 44,0 - 50,0 | SQ 47 44,0 -50,0 | PZ | 4.34 | StarQuick® collare per tutti i tipi di tubi - Colore grigio | 25 | 01_B | Collari in plastica
1110051 | STARQUICK DIM. 48,0 - 55,0 | SQ 51 48,0 -55,0 | PZ | 5.42 | StarQuick® collare per tutti i tipi di tubi - Colore grigio | 15 | 01_B | Collari in plastica
1110059 | STARQUICK DIM. 58,5 - 65,0 | SQ 59 59,0 -65,0 | PZ | 5.52 | StarQuick® collare per tutti i tipi di tubi - Colore grigio | 15 | 01_B | Collari in plastica
1160010 | STARQUICK DIM. 9,5-12,0 COLORE RAME | SQ 10 9,5 -12,0 | PZ | 2.41 | StarQuick® collare per tutti i tipi di tubi - Colore rame | 100 | 01_B | Collari in plastica
1160012 | STARQUICK DIM. 11,5-15,0 COLORE RAME | SQ 12 11,5 -15,0 | PZ | 1.39 | StarQuick® collare per tutti i tipi di tubi - Colore rame | 100 | 01_B | Collari in plastica
1160015 | STARQUICK DIM. 14,0-16,5 COLORE RAME | SQ 15 14,0 -16,5 | PZ | 1.39 | StarQuick® collare per tutti i tipi di tubi - Colore rame | 100 | 01_B | Collari in plastica
1160017 | STARQUICK DIM. 16,0-20,0 COLORE RAME | SQ 17 16,0 -20,0 | PZ | 1.45 | StarQuick® collare per tutti i tipi di tubi - Colore rame | 100 | 01_B | Collari in plastica
1160028 | STARQUICK DIM. 27,5-32,0 COLORE RAME | SQ 28 28,0 -32,0 | PZ | 2.39 | StarQuick® collare per tutti i tipi di tubi - Colore rame | 50 | 01_B | Collari in plastica
5000050 | STARQUICK DUO | Duo | PZ | 3.08 | StarQuick® DUO (da SQ-10 a SQ-20) | 100 | 01_B | Collari in plastica
0854332 | STARQUICK ADATTATORE PROFILO UNIVERSALE | Per CorRail e STRUT | PZ | 1.6 | StarQuick adattatore universale per profili CorRail e CorSTRUT (da SQ-10 a SQ-51) | 50 | 01_B | Collari in plastica
8810100 | STARQUICK PROFILO L=1000 | L=1000 - grigio | PZ | 11.45 | StarQuick® profilo (fino a SQ-32) | 25 | 01_B | Collari in plastica
8816100 | STARQUICK PROFILO L=1000 COLORE RAME | L=1000 - rame | PZ | 12.14 | StarQuick® profilo (fino a SQ-32) | 25 | 01_B | Collari in plastica
8110000 | STARQUICK ADATTATORE PER PROFILO | Colore grigio | PZ | 1.57 | StarQuick® adattatore per profilo | 20 | 01_B | Collari in plastica
8116000 | STARQUICK ADATTAT.X PROFILO-COLORE RAME | Colore rame | PZ | 1.62 | StarQuick® adattatore per profilo | 20 | 01_B | Collari in plastica
5000006 | STARQUICK DADO M6 | M6 | PZ | 0.49 | Dado StarQuick® inserto filettato | 100 | 01_B | Collari in plastica
5000008 | STARQUICK DADO M8 | M8 | PZ | 0.49 | Dado StarQuick® inserto filettato | 100 | 01_B | Collari in plastica
5300006 | STARQUICK ADATTATORE BARRA FIL. M 6 | Per M6 | PZ | 1.59 | StarQuick® adattatore per barre filettate | 100 | 01_B | Collari in plastica
5300008 | STARQUICK ADATTATORE BARRA FIL. M 8 | Per M8 | PZ | 1.59 | StarQuick® adattatore per barre filettate | 100 | 01_B | Collari in plastica
9980445 | VITE 4,5 X 45 | 4,5 x 45 | PZ | 0.48 | Viti per fissaggio a muro | 1000 | 01_B | Collari in plastica
9980460 | VITE 4,5 X 60 | 4,5 x 60 | PZ | 0.56 | Viti per fissaggio a muro | 1000 | 01_B | Collari in plastica
9110630 | TASSELLO 6 X 30 MM | 6 x 30 | PZ | 0.15 | Tasselli per fissaggio a muro | 100 | 01_B | Collari in plastica
940190 | ECO KIT TIRANTE/TASSELLO/DADO 8 X 90 | M8x90 | PZ | 0.54 | ECO kit preassemblato - tax universale per forati e tirante torx - senza plastica nell'imballo | 30 | 01_C | Accessori per collari
940191 | ECO KIT TIRANTE/TASSELLO/DADO 10 X 120 | M10x120 | PZ | 1.05 | ECO kit preassemblato - tax universale per forati e tirante torx - senza plastica nell'imballo | 18 | 01_C | Accessori per collari
940008 | KIT X COLLARI ZINCATI DADO 8MA X 90 | M8x90 | PZ | 0.88 | Kit per collari - tirante torx, dado e tax | 100 | 01_C | Accessori per collari
940158 | KIT X COLLARI ZINCATI DADO 8MA X150 | M8x150 | PZ | 1.56 | Kit per collari - tirante torx, dado e tax | 50 | 01_C | Accessori per collari
940188 | KIT X COLLARI ZINCATI DADO 8MA X180 | M8x180 | PZ | 1.91 | Kit per collari - tirante torx, dado e tax | 50 | 01_C | Accessori per collari
940208 | KIT X COLLARI ZINCATI DADO 8MA X200 | M8x200 | PZ | 2.31 | Kit per collari - tirante torx, dado e tax | 50 | 01_C | Accessori per collari
940010 | KIT X COLLARI ZINCATI DADO 10MAX120 | M10x120 | PZ | 1.15 | Kit per collari - tirante torx, dado e tax | 50 | 01_C | Accessori per collari
948098 | KIT X COLLARE C/TAX UNIVERSALE M8 X 90 | M8x90 | PZ | 1.62 | Jeko® fixing per cappotti (tirante con attacco torx, dado e tax) | 50 | 01_C | Accessori per collari
948128 | KIT X COLLARE C/TAX UNIVERSALE M8 X 120 | M8x120 | PZ | 2.13 | Jeko® fixing per cappotti (tirante con attacco torx, dado e tax) | 50 | 01_C | Accessori per collari
948158 | KIT X COLLARE C/TAX UNIVERSALE M8 X 150 | M8x150 | PZ | 2.33 | Jeko® fixing per cappotti (tirante con attacco torx, dado e tax) | 50 | 01_C | Accessori per collari
948188 | KIT X COLLARE C/TAX UNIVERSALE M8 X 180 | M8x180 | PZ | 2.71 | Jeko® fixing per cappotti (tirante con attacco torx, dado e tax) | 50 | 01_C | Accessori per collari
948208 | KIT X COLLARE C/TAX UNIVERSALE M8 X 200 | M8x200 | PZ | 3.21 | Jeko® fixing per cappotti (tirante con attacco torx, dado e tax) | 50 | 01_C | Accessori per collari
948120 | KIT X COLLARE C/TAX UNIVERSALE M10 X 120 | M10x120 | PZ | 2.64 | Jeko® fixing per cappotti (tirante con attacco torx, dado e tax) | 50 | 01_C | Accessori per collari
948180 | KIT X COLLARE C/TAX UNIVERSALE 10MAX180 | M10x180 | PZ | 3.32 | Jeko® fixing per cappotti (tirante con attacco torx, dado e tax) | 50 | 01_C | Accessori per collari
948200 | KIT X COLLARE C/TAX UNIVERSALE 10MAX200 | M10x200 | PZ | 3.77 | Jeko® fixing per cappotti (tirante con attacco torx, dado e tax) | 50 | 01_C | Accessori per collari
949188 | KIT X CAPPOTTO GAS BETON M 8 X 180 | M8x180 | PZ | 3.31 | Jeko® fixing per cappotti su calcestruzzo aerato (tirante con attacco torx, dado e tax) | 50 | 01_C | Accessori per collari
949208 | KIT X CAPPOTTO GAS BETON M 8 X 200 | M8x200 | PZ | 3.79 | Jeko® fixing per cappotti su calcestruzzo aerato (tirante con attacco torx, dado e tax) | 50 | 01_C | Accessori per collari
949180 | KIT X CAPPOTTO GAS BETON M 10 X 180 | M10x180 | PZ | 3.94 | Jeko® fixing per cappotti su calcestruzzo aerato (tirante con attacco torx, dado e tax) | 50 | 01_C | Accessori per collari
949200 | KIT X CAPPOTTO GAS BETON M 10 X 200 | M10x200 | PZ | 4.4 | Jeko® fixing per cappotti su calcestruzzo aerato (tirante con attacco torx, dado e tax) | 50 | 01_C | Accessori per collari
835006 | TIRANTE 6MA X 80 | M6 x 80 | PZ | 0.41 | Tiranti con attacco torx | 100 | 01_C | Accessori per collari
835008 | TIRANTE 8MA X 90 | M8 x 90 | PZ | 0.48 | Tiranti con attacco torx | 100 | 01_C | Accessori per collari
835128 | TIRANTE 8MA X 120 | M8 x 120 | PZ | 0.7 | Tiranti con attacco torx | 100 | 01_C | Accessori per collari
835158 | TIRANTE 8MA X 150 | M8 x 150 | PZ | 0.91 | Tiranti con attacco torx | 100 | 01_C | Accessori per collari
835188 | TIRANTE 8MA X 180 | M8 x 180 | PZ | 1.3 | Tiranti con attacco torx | 50 | 01_C | Accessori per collari
835208 | TIRANTE 8MA X 200 | M8 x 200 | PZ | 1.72 | Tiranti con attacco torx | 50 | 01_C | Accessori per collari
835010 | TIRANTE 10MA X 120 | M10 x 120 | PZ | 0.82 | Tiranti con attacco torx | 100 | 01_C | Accessori per collari
835014 | TIRANTE 10MA X 140 | M10 x 140 | PZ | 1 | Tiranti con attacco torx | 100 | 01_C | Accessori per collari
835018 | TIRANTE 10MA X 180 | M10 x 180 | PZ | 1.37 | Tiranti con attacco torx | 100 | 01_C | Accessori per collari
835023 | TIRANTE 10MA X 230 | M10 x 230 | PZ | 2.28 | Tiranti con attacco torx | 100 | 01_C | Accessori per collari
835222 | TIRANTE 12MA X 120 | M12 x 120 | PZ | 4.41 | Tiranti con attacco torx | 50 | 01_C | Accessori per collari
160008 | RONDELLA COPRIFORO D. 8 | 8,5 x 38 x 18 | PZ | 0.3 | Rondelle copriforo | 100 | 01_C | Accessori per collari
160010 | RONDELLA COPRIFORO D. 10 | 10,5 x 38 x 18 | PZ | 0.35 | Rondelle copriforo | 100 | 01_C | Accessori per collari
8840204 | PROFILO IN GOMMA 20X1,5-ROTOLO 50 METRI | Per 20x1,5 | MT | 6.82 | Profilo in gomma per insonorizzazione collari - Prezzo al metro | 50 m | 01_C | Accessori per collari
8840254 | PROFILO IN GOMMA 25X3,0-ROTOLO 50 METRI | Per 25x3 | MT | 11.48 | Profilo in gomma per insonorizzazione collari - Prezzo al metro | 50 m | 01_C | Accessori per collari
8840304 | PROFILO IN GOMMA 30X3,0-ROTOLO 50 METRI | Per 30x3 | MT | 10.51 | Profilo in gomma per insonorizzazione collari - Prezzo al metro | 50 m | 01_C | Accessori per collari
8840404 | PROFILO IN GOMMA 40X4,0-ROTOLO 25 METRI | Per 40x4 | MT | 11.52 | Profilo in gomma per insonorizzazione collari - Prezzo al metro | 25 m | 01_C | Accessori per collari
8840505 | PROFILO IN GOMMA 50X5,0-ROTOLO 25 METRI | Per 50x5 | MT | 14.25 | Profilo in gomma per insonorizzazione collari - Prezzo al metro | 50 m | 01_C | Accessori per collari
8840606 | PROFILO IN GOMMA 60X6,0-ROTOLO 25 METRI | Per 60x6 | MT | 16.08 | Profilo in gomma per insonorizzazione collari - Prezzo al metro | 50 m | 01_C | Accessori per collari
0845205 | PROFILO IN GOMMA SIL.20X1,5-ROTOLO 50 MT | Larghezza 20 x 1,5 | MT | 41.88 | Profilo in gomma ai siliconi per collari - Prezzo al metro | 50 m | 01_C | Accessori per collari
0845255 | PROFILO IN GOMMA SIL.25X2,0-ROTOLO 50 MT | Larghezza 25 x 2,0 | MT | 60.27 | Profilo in gomma ai siliconi per collari - Prezzo al metro | 50 m | 01_C | Accessori per collari
0845304 | PROFILO IN GOMMA SIL.30X3,0-ROTOLO 50 MT | Larghezza 30 x 3,0 | MT | 75.19 | Profilo in gomma ai siliconi per collari - Prezzo al metro | 50 m | 01_C | Accessori per collari
611006 | BARRA FILETT.ZINCATA 6MA X 1000 MM | M6 x 1000 | PZ | 1.77 | Barra e perno filettato zincato - Altre misure disponibili su richiesta | 100 | 01_C | Accessori per collari
611008 | BARRA FILETT.ZINCATA 8MA X 1000 MM | M8 x 1000 | PZ | 2.27 | Barra e perno filettato zincato - Altre misure disponibili su richiesta | 20 | 01_C | Accessori per collari
611208 | BARRA FILETT.ZINCATA 8MA X 2000 MM | M8 x 2000 | PZ | 7.61 | Barra e perno filettato zincato - Altre misure disponibili su richiesta | 50 | 01_C | Accessori per collari
611308 | BARRA FILETT.ZINCATA 8MA X 3000 MM | M8 x 3000 | PZ | 11.54 | Barra e perno filettato zincato - Altre misure disponibili su richiesta | 30 | 01_C | Accessori per collari
611010 | BARRA FILETT.ZINCATA 10MA X 1000 MM | M10 x 1000 | PZ | 3.59 | Barra e perno filettato zincato - Altre misure disponibili su richiesta | 10 | 01_C | Accessori per collari
611210 | BARRA FILETT.ZINCATA 10MA X 2000 MM | M10 x 2000 | PZ | 11.47 | Barra e perno filettato zincato - Altre misure disponibili su richiesta | 40 | 01_C | Accessori per collari
611310 | BARRA FILETT.ZINCATA 10MA X 3000 MM | M10 x 3000 | PZ | 16.83 | Barra e perno filettato zincato - Altre misure disponibili su richiesta | 30 | 01_C | Accessori per collari
611012 | BARRA FILETT.ZINCATA 12MA X 1000 MM | M12 x 1000 | PZ | 5.3 | Barra e perno filettato zincato - Altre misure disponibili su richiesta | 20 | 01_C | Accessori per collari
611212 | BARRA FILETT.ZINCATA 12MA X 2000 MM | M12 x 2000 | PZ | 14.88 | Barra e perno filettato zincato - Altre misure disponibili su richiesta | 20 | 01_C | Accessori per collari
611312 | BARRA FILETT.ZINCATA 12MA X 3000 MM | M12 x 3000 | PZ | 21.78 | Barra e perno filettato zincato - Altre misure disponibili su richiesta | 10 | 01_C | Accessori per collari
611016 | BARRA FILETT.ZINCATA 16MA X 1000 MM | M16 x 1000 | PZ | 10.83 | Barra e perno filettato zincato - Altre misure disponibili su richiesta | 15 | 01_C | Accessori per collari
611216 | BARRA FILETT.ZINCATA 16MA X 2000 MM | M16 x 2000 | PZ | 26.94 | Barra e perno filettato zincato - Altre misure disponibili su richiesta | 10 | 01_C | Accessori per collari
611825 | PERNO FILETTATO ZINCATO M8 X 25 | M8 x 25 | PZ | 0.27 | Barra e perno filettato zincato - Altre misure disponibili su richiesta | 100 | 01_C | Accessori per collari
611840 | PERNO FILETTATO ZINCATO M8 X 40 | M8 x 40 | PZ | 0.36 | Barra e perno filettato zincato - Altre misure disponibili su richiesta | 100 | 01_C | Accessori per collari
611800 | PERNO FILETTATO ZINCATO M8 X 100 | M8 x 100 | PZ | 0.63 | Barra e perno filettato zincato - Altre misure disponibili su richiesta | 50 | 01_C | Accessori per collari
611025 | PERNO FILETTATO ZINCATO M10 X 25 | M10 x 25 | PZ | 0.45 | Barra e perno filettato zincato - Altre misure disponibili su richiesta | 100 | 01_C | Accessori per collari
611030 | PERNO FILETTATO ZINCATO M10 X 30 | M10 x 30 | PZ | 0.49 | Barra e perno filettato zincato - Altre misure disponibili su richiesta | 100 | 01_C | Accessori per collari
611000 | PERNO FILETTATO ZINCATO M10 X 100 | M10 x 100 | PZ | 1.04 | Barra e perno filettato zincato - Altre misure disponibili su richiesta | 100 | 01_C | Accessori per collari
614052 | CSA-CAVO SOSPENSIONE AD ANELLO L.2 KG 50 | 50 kg, L=2 metri | PZ | 10.15 | CSA - Cavo di sospensione ad anello | 10 | 01_C | Accessori per collari
614053 | CSA-CAVO SOSPENSIONE AD ANELLO L.3 KG 50 | 50 kg, L=3 metri | PZ | 10.92 | CSA - Cavo di sospensione ad anello | 10 | 01_C | Accessori per collari
614055 | CSA-CAVO SOSPENSIONE AD ANELLO L.5 KG 50 | 50 kg, L=5 metri | PZ | 12.67 | CSA - Cavo di sospensione ad anello | 10 | 01_C | Accessori per collari
614092 | CSA-CAVO SOSPENSIONE AD ANELLO L.2 KG 90 | 90 kg, L=2 metri | PZ | 18.75 | CSA - Cavo di sospensione ad anello | 10 | 01_C | Accessori per collari
614093 | CSA-CAVO SOSPENSIONE AD ANELLO L.3 KG 90 | 90 kg, L=3 metri | PZ | 20.24 | CSA - Cavo di sospensione ad anello | 10 | 01_C | Accessori per collari
614095 | CSA-CAVO SOSPENSIONE AD ANELLO L.5 KG 90 | 90 kg, L=5 metri | PZ | 23.02 | CSA - Cavo di sospensione ad anello | 10 | 01_C | Accessori per collari
614099 | CSA-CAVO SOSPENSIONE AD ANELLO L.10 KG90 | 90 kg, L=10 metri | PZ | 35.38 | CSA - Cavo di sospensione ad anello | 10 | 01_C | Accessori per collari
614303 | CSA-CAVO SOSPENSIONE AD ANELLO L.3 KG300 | 300 kg, L=3 metri | PZ | 32.55 | CSA - Cavo di sospensione ad anello | 10 | 01_C | Accessori per collari
614305 | CSA-CAVO SOSPENSIONE AD ANELLO L.5 KG300 | 300 kg, L=5 metri | PZ | 39.86 | CSA - Cavo di sospensione ad anello | 10 | 01_C | Accessori per collari
614309 | CSA-CAVO SOSPENSIONE AD ANELLO L.10KG300 | 300 kg, L=10 metri | PZ | 61.08 | CSA - Cavo di sospensione ad anello | 10 | 01_C | Accessori per collari
614503 | CSA-CAVO SOSPENSIONE AD ANELLO L.3 KG500 | 500 kg, L=3 metri | PZ | 48.77 | CSA - Cavo di sospensione ad anello | 10 | 01_C | Accessori per collari
614505 | CSA-CAVO SOSPENSIONE AD ANELLO L.5 KG500 | 500 kg, L=5 metri | PZ | 61.23 | CSA - Cavo di sospensione ad anello | 10 | 01_C | Accessori per collari
614509 | CSA-CAVO SOSPENSIONE AD ANELLO L.10KG500 | 500 kg, L=10 metri | PZ | 97.8 | CSA - Cavo di sospensione ad anello | 10 | 01_C | Accessori per collari
612006 | MANIC.ZINC.COLL.2 BARRE FIL.6MAX25 | M6x25 | PZ | 0.95 | Manicotto zincato di collegamento barre filettate | 100 | 01_C | Accessori per collari
612008 | MANIC.ZINC.COLL.2 BARRE FIL.8MAX30 | M8x30 | PZ | 1.11 | Manicotto zincato di collegamento barre filettate | 75 | 01_C | Accessori per collari
612010 | MANIC.ZINC.COLL.2 BARRE FIL.10MAX30 | M10x30 | PZ | 1.55 | Manicotto zincato di collegamento barre filettate | 50 | 01_C | Accessori per collari
612012 | MANIC.ZINC.COLL.2 BARRE FIL.12MAX40 | M12x40 | PZ | 2.64 | Manicotto zincato di collegamento barre filettate | 25 | 01_C | Accessori per collari
612016 | MANIC.ZINC.COLL.2 BARRE FIL.16MAX48 | M16x48 | PZ | 4.5 | Manicotto zincato di collegamento barre filettate | 15 | 01_C | Accessori per collari
612020 | MANIC.ZINC.COLL.2 BARRE FIL.20MAX60 | M20x60 | PZ | 10.25 | Manicotto zincato di collegamento barre filettate | 15 | 01_C | Accessori per collari
612810 | MANIC.ZINC.COLL.2 BARRE FIL.8MA/M10 | M8/M10 x 25 | PZ | 9.74 | Manicotto zincato di collegamento barre filettate | 50 | 01_C | Accessori per collari
3473008 | RIDUTTORE ZINCATO (M) M6 X M8 (F) | Masc. M6xM8 Fem. | PZ | 2.97 | Riduttore zincato maschio/femmina | 100 | 01_C | Accessori per collari
3473206 | RIDUTTORE ZINCATO (M) M8 X M6 (F) | Masc. M8xM6 Fem. | PZ | 2.97 | Riduttore zincato maschio/femmina | 100 | 01_C | Accessori per collari
3473210 | RIDUTTORE ZINCATO (M) M8 X M10 (F) | Masc. M8xM10 Fem. | PZ | 2.97 | Riduttore zincato maschio/femmina | 100 | 01_C | Accessori per collari
3473212 | RIDUTTORE ZINCATO (M) M8 X M12 (F) | Masc. M8xM12 Fem. | PZ | 3.08 | Riduttore zincato maschio/femmina | 50 | 01_C | Accessori per collari
3473221 | RIDUTTORE ZINCATO M 8 - F 1/2 MANICOTTO | Masc. M8x1/2 Fem. | PZ | 6.55 | Riduttore zincato maschio/femmina | 50 | 01_C | Accessori per collari
3473308 | RIDUTTORE ZINCATO (M) M10 X M8 (F) | Masc. M10xM8 Fem. | PZ | 2.97 | Riduttore zincato maschio/femmina | 100 | 01_C | Accessori per collari
3473312 | RIDUZIONE ZINCATA (M) M 10 X (F) M 12 | Masc. M10xM12 Fem. | PZ | 3.33 | Riduttore zincato maschio/femmina | 50 | 01_C | Accessori per collari
3473316 | RIDUZIONE ZINCATA (M) M 10 X (F) M 16 | Masc. M10xM16 Fem. | PZ | 6.88 | Riduttore zincato maschio/femmina | 50 | 01_C | Accessori per collari
3473321 | RIDUZIONE M 10 - F 1/2 MANICOTTO | Masc. M10x1/2 Fem. | PZ | 6.04 | Riduttore zincato maschio/femmina | 25 | 01_C | Accessori per collari
3473408 | RIDUTTORE ZINCATO (M) M12 X M8 (F) | Masc. M12xM8 Fem. | PZ | 3.24 | Riduttore zincato maschio/femmina | 50 | 01_C | Accessori per collari
3473410 | RIDUTTORE ZINCATO (M) M12 X M10 (F) | Masc. M12xM10 Fem | PZ | 3.24 | Riduttore zincato maschio/femmina | 50 | 01_C | Accessori per collari
3473416 | RIDUTTORE ZINCATO (M) M12 X M16 (F) | Masc. M12xM16 Fem. | PZ | 6.44 | Riduttore zincato maschio/femmina | 50 | 01_C | Accessori per collari
3473322 | RIDUZIONE M 12 - F 1/2 MANICOTTO | Masc. M12x1/2 Fem. | PZ | 6.15 | Riduttore zincato maschio/femmina | 50 | 01_C | Accessori per collari
3473510 | RIDUTTORE ZINCATO (M) M16 X M10 (F) | Masc. M16xM10 Fem | PZ | 4.82 | Riduttore zincato maschio/femmina | 50 | 01_C | Accessori per collari
3473512 | RIDUTTORE ZINCATO (M) M16 X M12 (F) | Masc. M16xM12 Fem | PZ | 5.12 | Riduttore zincato maschio/femmina | 50 | 01_C | Accessori per collari
3473621 | RIDUZIONE M 16 - F 1/2 MANICOTTO | Masc. M16x1/2 Fem. | PZ | 6.31 | Riduttore zincato maschio/femmina | 50 | 01_C | Accessori per collari
3473521 | RIDUTTORE ZINCATO (M) 1/2 X M16 (F) | Masc. 1/2xM16 Fem. | PZ | 8.27 | Riduttore zincato maschio/femmina | 50 | 01_C | Accessori per collari
3472208 | RIDUTTORE ZINCATO MF 1/2 X 8 MA | 1/2 x 8MA | PZ | 2.18 | Riduttore zincato | 50 | 01_C | Accessori per collari
3472210 | RIDUTTORE ZINCATO MF 1/2 X 10 MA | 1/2 x 10MA | PZ | 2.39 | Riduttore zincato | 50 | 01_C | Accessori per collari
3472212 | RIDUTTORE ZINCATO MF 1/2 X 12 MA | 1/2 x 12MA | PZ | 2.94 | Riduttore zincato | 50 | 01_C | Accessori per collari
3472216 | RIDUTTORE ZINCATO MF 1/2 X 16 MA | 1/2 x 16MA | PZ | 5.28 | Riduttore zincato | 50 | 01_C | Accessori per collari
624612 | FLANGIA CON DADO M 12 SALDATA A FILO | Dado M12 | PZ | 8.8 | Flangia portacollare saldata a filo | 50 | 01_C | Accessori per collari
624616 | FLANGIA CON DADO M 16 SALDATA A FILO | Dado M16 | PZ | 9.47 | Flangia portacollare saldata a filo | 50 | 01_C | Accessori per collari
624606 | FLANGIA CON 1/2 MAN. SALDATA A FILO | Manicotto 1/2 | PZ | 9.58 | Flangia portacollare saldata a filo | 50 | 01_C | Accessori per collari
624607 | FLANGIA 1/2 MAN. DIAM. 1 | Manicotto 1" | PZ | 10.08 | Flangia portacollare saldata a filo | 50 | 01_C | Accessori per collari
624001 | FLANGIA CON 1/2 MAN. 1/2 | 1/2 manicotto | PZ | 3.02 | Flangia portacollare | 100 | 01_C | Accessori per collari
624003 | FLANGIA C/DADO M 10 | Dado M10 | PZ | 2.52 | Flangia portacollare | 100 | 01_C | Accessori per collari
624005 | FLANGIA C/DADO M 8 | Dado M8 | PZ | 2.52 | Flangia portacollare | 100 | 01_C | Accessori per collari
624501 | FLANGIA TONDA CON 1/2 MAN. 1/2 | 1/2 manicotto | PZ | 3.96 | Flangia portacollare tonda | 50 | 01_C | Accessori per collari
982008 | MORSETTO IN GHISA M 8 X 38 | M8 x 38 | PZ | 6.14 | Morsetto in ghisa | 50 | 01_C | Accessori per collari
982010 | MORSETTO IN GHISA M 10 X 44 | M10 x 44 | PZ | 6.8 | Morsetto in ghisa | 50 | 01_C | Accessori per collari
982012 | MORSETTO IN GHISA M12 X 54 | M12 x 54 | PZ | 10.06 | Morsetto in ghisa | 25 | 01_C | Accessori per collari
982016 | MORSETTO IN GHISA M16 X 58 | M16 x 58 | PZ | 13.7 | Morsetto in ghisa | 25 | 01_C | Accessori per collari
982908 | MORSETTO IN GHISA 9MM X 38 | 9 x 38 | PZ | 6.66 | Morsetto in ghisa | 50 | 01_C | Accessori per collari
982910 | MORSETTO IN GHISA 11MM X 44 | 11 x 44 | PZ | 7.08 | Morsetto in ghisa | 50 | 01_C | Accessori per collari
982912 | MORSETTO IN GHISA 13MM X 54 | 13 x 54 | PZ | 11.53 | Morsetto in ghisa | 25 | 01_C | Accessori per collari
988000 | MORSETTO INCLINABILE | M10 x 40 | PZ | 19.72 | Morsetto inclinabile | 50 | 01_C | Accessori per collari
980020 | MORSETTO ACCIAIO PER PUTRELLA < 20 MM | <= 20 mm | PZ | 7.82 | Morsetto tipo O | 25 | 01_C | Accessori per collari
980030 | MORSETTO ACCIAIO PER PUTRELLA < 32 MM | <= 30 mm | PZ | 9.78 | Morsetto tipo O | 25 | 01_C | Accessori per collari
980045 | MORSETTO ACCIAIAO PER PUTRELLA < 45 MM | <= 45 mm | PZ | 11.86 | Morsetto tipo O | 25 | 01_C | Accessori per collari
980220 | COLLARE PER MORSETTO 16 - 20 | 16,0 - 20,0 | PZ | 1.97 | Accessori per morsetto tipo O | 50 | 01_C | Accessori per collari
980225 | COLLARE PER MORSETTO 20,4 - 25 | 20,4 - 25,0 | PZ | 2.71 | Accessori per morsetto tipo O | 50 | 01_C | Accessori per collari
980231 | COLLARE PER MORSETTO 26,9 - 31,8 | 26,9 - 31,8 | PZ | 2.41 | Accessori per morsetto tipo O | 50 | 01_C | Accessori per collari
980238 | COLLARE PER MORSETTO 33,7 - 38 | 33,7 - 38,0 | PZ | 4.09 | Accessori per morsetto tipo O | 50 | 01_C | Accessori per collari
980244 | COLLARE PER MORSETTO 40 - 44,5 | 40,0 - 44,5 | PZ | 3.78 | Accessori per morsetto tipo O | 50 | 01_C | Accessori per collari
980251 | COLLARE PER MORSETTO 47 - 51 | 47,0 - 51,0 | PZ | 3.83 | Accessori per morsetto tipo O | 50 | 01_C | Accessori per collari
980263 | COLLARE PER MORSETTO 59,2 - 63,5 | 59,2 - 63,5 | PZ | 4.08 | Accessori per morsetto tipo O | 50 | 01_C | Accessori per collari
980106 | DADO QUADRO M 6 | Dado quadro M6 | PZ | A rich. | Accessori per morsetto tipo O | 50 | 01_C | Accessori per collari
980108 | DADO QUADRO M 8 | Dado quadro M8 | PZ | A rich. | Accessori per morsetto tipo O | 50 | 01_C | Accessori per collari
980111 | TAPPO | Tappo | PZ | A rich. | Accessori per morsetto tipo O | 50 | 01_C | Accessori per collari
905158 | VITE TCEI TESTA CIL.CHI.BRUG. M8X20 | M8 x 20 | PZ | 0.37 | Vite TCEI, testa cilindrica e chiave a brugola | 50 | 01_C | Accessori per collari
905258 | VITE TCEI,TESTA CIL.CHI.BRUG. M8X25 | M8 x 25 | PZ | 0.45 | Vite TCEI, testa cilindrica e chiave a brugola | 50 | 01_C | Accessori per collari
905358 | VITE TCEI,TESTA CIL.CHI.BRUG. M8X35 | M8 x 35 | PZ | 0.56 | Vite TCEI, testa cilindrica e chiave a brugola | 50 | 01_C | Accessori per collari
903820 | BULLONE TESTA ESAGONALE ZINC. M8X20 | M8 x 20 | PZ | 0.35 | Bullone testa esagonale | 200 | 01_C | Accessori per collari
903825 | BULLONE TESTA ESAGONALE ZINC. M8X25 | M8 x 25 | PZ | 0.39 | Bullone testa esagonale | 200 | 01_C | Accessori per collari
903835 | BULLONE TESTA ESAGONALE ZINC. M8X35 | M8 x 35 | PZ | 0.48 | Bullone testa esagonale | 200 | 01_C | Accessori per collari
903860 | BULLONE TESTA ESAGONALE ZINC. M8X60 | M8 x 60 | PZ | 0.78 | Bullone testa esagonale | 100 | 01_C | Accessori per collari
903865 | BULLONE TESTA ESAGONALE ZINC. M8X65 | M8 x 65 | PZ | 0.8 | Bullone testa esagonale | 100 | 01_C | Accessori per collari
903920 | BULLONE TESTA ESAGONALE ZINC. M10X20 | M10 x 20 | PZ | 0.55 | Bullone testa esagonale | 200 | 01_C | Accessori per collari
903925 | BULLONE TESTA ESAGONALE ZINC.M10X25 | M10 x 25 | PZ | 0.61 | Bullone testa esagonale | 200 | 01_C | Accessori per collari
903930 | BULLONE TESTA ESAGONALE ZINC. M10X30 | M10 x 30 | PZ | 0.66 | Bullone testa esagonale | 200 | 01_C | Accessori per collari
903935 | BULLONE TESTA ESAGONALE ZINC. M10X35 | M10 x 35 | PZ | 0.72 | Bullone testa esagonale | 200 | 01_C | Accessori per collari
903960 | BULLONE TESTA ESAGONALE ZINC. M10X60 | M10 x 60 | PZ | 1.21 | Bullone testa esagonale | 100 | 01_C | Accessori per collari
903965 | BULLONE TESTA ESAGONALE ZINC. M10X65 | M10 x 65 | PZ | 1.33 | Bullone testa esagonale | 100 | 01_C | Accessori per collari
9031230 | BULLONE TESTA ESAGONALE ZINC. M12X30 | M12 x 30 | PZ | 1.01 | Bullone testa esagonale | 100 | 01_C | Accessori per collari
9031260 | BULLONE TESTA ESAGONALE ZINC. M12X60 | M12 x 60 | PZ | 1.39 | Bullone testa esagonale | 100 | 01_C | Accessori per collari
9031265 | BULLONE TESTA ESAGONALE ZINC. M12X65 | M12 x 65 | PZ | 1.57 | Bullone testa esagonale | 100 | 01_C | Accessori per collari
9031280 | BULLONE TESTA ESAGONALE ZINC. M12X80 | M12 x 80 | PZ | 1.7 | Bullone testa esagonale | 50 | 01_C | Accessori per collari
825006 | DADO ESAGONALE ZINCATO M6 | M6 | PZ | 0.14 | Dado esagonale zincato - Buste da 10 pz - Prezzo al pezzo | 500 | 01_C | Accessori per collari
825008 | DADO ESAGONALE ZINCATO M8 | M8 | PZ | 0.21 | Dado esagonale zincato - Buste da 10 pz - Prezzo al pezzo | 500 | 01_C | Accessori per collari
825010 | DADO ESAGONALE ZINCATO M10 | M10 | PZ | 0.34 | Dado esagonale zincato - Buste da 10 pz - Prezzo al pezzo | 500 | 01_C | Accessori per collari
825012 | DADO ESAGONALE ZINCATO M12 | M12 | PZ | 0.45 | Dado esagonale zincato - Buste da 10 pz - Prezzo al pezzo | 500 | 01_C | Accessori per collari
825016 | DADO ESAGONALE ZINCATO M16 | M16 | PZ | 0.63 | Dado esagonale zincato - Buste da 10 pz - Prezzo al pezzo | 200 | 01_C | Accessori per collari
901006 | RONDELLA ZINCATA FORO 6,5 | Foro 6,5 | PZ | 0.23 | Rondella zincata | 500 | 01_C | Accessori per collari
901008 | RONDELLA ZINCATA FORO 8,5 | Foro 8,5 | PZ | 0.23 | Rondella zincata | 500 | 01_C | Accessori per collari
901010 | RONDELLA ZINCATA FORO 10,5 | Foro 10,5 | PZ | 0.28 | Rondella zincata | 500 | 01_C | Accessori per collari
901012 | RONDELLA ZINCATA FORO 12,5 | Foro 12,5 | PZ | 0.39 | Rondella zincata | 500 | 01_C | Accessori per collari
6803008 | ANELLO SOSPENSIONE-FIL. FEMMINA M8 | M8 | PZ | 2.71 | Anello di sospensione - Filetto femmina | 100 | 01_C | Accessori per collari
6803010 | ANELLO SOSPENSIONE-FIL. FEMMINA M10 | M10 | PZ | 2.87 | Anello di sospensione - Filetto femmina | 100 | 01_C | Accessori per collari
6803012 | ANELLO SOSPENSIONE-FIL. FEMMINA M12 | M12 | PZ | 5.37 | Anello di sospensione - Filetto femmina | 100 | 01_C | Accessori per collari
9980640 | VITE 6X40, TESTA DIAM.14 ATTACCO BRUGOLA | 6 x 40 | PZ | 0.54 | Vite per fissaggio profili - testa diametro 14 con attacco brugola- Filetto legno | 100 | 01_C | Accessori per collari
120528 | CATENA L= 30 MT 5X28X2,0 | 5x28x2,0 | MT | 4.94 | Catene - Prezzo al metro | 30 m | 01_C | Accessori per collari
120635 | CATENA L= 30 MT 6X35X2,5 | 6x35x2,5 | MT | 4.99 | Catene - Prezzo al metro | 30 m | 01_C | Accessori per collari
120732 | CATENA L= 30 MT 32X7,2X4,0 | 7,2x32x4,0 | MT | 4.71 | Catene - Prezzo al metro | 30 m | 01_C | Accessori per collari
120730 | DOPPIO GANCIO S D. 7 MM SP. 3 MM | diam. 7, s=3 | PZ | 0.37 | Doppio gancio S | 100 | 01_C | Accessori per collari
120740 | DOPPIO GANCIO S D. 11 MM SP. 4 MM | diam. 11, s=4 | PZ | 0.45 | Doppio gancio S | 100 | 01_C | Accessori per collari
123001 | CHIODO PER CONCRETO | Chiodo per concreto | PZ | 0.17 | Chiodo per concreto e attrezzo di fissaggio | 100 | 01_C | Accessori per collari
123002 | ATTREZZO DI FISSAGGIO | Attrezzo di fissaggio | PZ | 74.95 | Chiodo per concreto e attrezzo di fissaggio | 1 | 01_C | Accessori per collari
123012 | BANDEL. X FISS. TUB./CONDOT. 12 X 0,8 | 12 x 0,8 | RT | 15.02 | Bandella per il fissaggio di tubazioni e condotte - Prezzo per bobina | 5 | 01_C | Accessori per collari
123017 | BANDEL. X FISS. TUB./CONDOT. 17 X 0,8 | 17 x 0,8 | RT | 16.57 | Bandella per il fissaggio di tubazioni e condotte - Prezzo per bobina | 5 | 01_C | Accessori per collari
123115 | BANDELLA IN TESSUTO - 15 MT | 15 x 0,9 | RT | 12.36 | Bandella in tessuto - Prezzo per bobina (1 bobina = 15 m) | 10 | 01_C | Accessori per collari
124000 | BANDELLA MULTIUSO DA PROF.MT 2X5 CM | Barre di 2 metri x 50 x 3 | PZ | 62.72 | Bandella multiuso da profilare - Prezzo a barra | 10 | 01_C | Accessori per collari
124001 | PINZA PER FORMARE LA BANDELLA |  | PZ | A rich. | Pinze per formare la bandella | 1 | 01_C | Accessori per collari
124003 | RIDUTTORE DI RUMORE |  | PZ | 15.86 | Riduttore di rumore | 20 | 01_C | Accessori per collari
124002 | PIATTO DI FISSAGGIO |  | PZ | 1.58 | Piatto di fissaggio | 50 | 01_C | Accessori per collari
124005 | SCATOLA PORTA COMPON.FISSAGGIO BAND |  | PZ | 907.28 | Scatola porta-componenti di fissaggio alla bandella | 1 | 01_C | Accessori per collari
200000 | PORTA TARGHETTE PER INOX | Porta targhette | PZ | 7.29 | Porta targhette | 100 | 01_C | Accessori per collari
200001 | FASCETTA IN INOX - 20 METRI | Fascetta inox L=20 m | PZ | 135.28 | Porta targhette | 1 | 01_C | Accessori per collari
200101 | TARGHETTA X IKS 2000 BIANCA 86X54 | Targhetta bianca 86x54* | PZ | 1.3 | Porta targhette | 100 | 01_C | Accessori per collari
125013 | FISSAGGIO PER LAMIERE GRECATE 13 MM | 13 | PZ | 2.63 | Fissaggio per lamiere grecate - VdS | 50 | 01_C | Accessori per collari
125008 | FISSAGGIO PER LAMIERE GRECATE M 8 | M8 | PZ | 3.29 | Fissaggio per lamiere grecate - VdS | 50 | 01_C | Accessori per collari
125010 | FISSAGGIO PER LAMIERE GRECATE M 10 | M10 | PZ | 3.29 | Fissaggio per lamiere grecate - VdS | 50 | 01_C | Accessori per collari
125011 | PINZA PER FORARE | Pinze per forare | PZ | A rich. | Attrezzo per fissaggio su lamiere grecate | 1 | 01_C | Accessori per collari
125100 | SET DI PUNZONI | Set di punzoni | PZ | A rich. | Attrezzo per fissaggio su lamiere grecate | 1 | 01_C | Accessori per collari
812001 | CORRAIL 27 X 18 X 1,2 | CH0 - 27x18x1,2 L=2m | BR | 14.63 | CorRail Profilo zincato - Prezzo a barra | 10 | 01_D | CorRail
812002 | CORRAIL 30 X 15 X 2 | CH1 - 30x15x1,5 L=2m | BR | 17.02 | CorRail Profilo zincato - Prezzo a barra | 10 | 01_D | CorRail
812003 | CORRAIL 30 X 20 X 1,8 | CH20 - 30x20x1,9 L=2m | BR | 22.14 | CorRail Profilo zincato - Prezzo a barra | 10 | 01_D | CorRail
812004 | CORRAIL 32 X 20 X 2,5 | CH - 32x20x2,5 L=2m | BR | 26.93 | CorRail Profilo zincato - Prezzo a barra | 10 | 01_D | CorRail
812005 | CORRAIL 30 X 30 X 2 | CH2 - 30x30x2,0 L=2m | BR | 28.33 | CorRail Profilo zincato - Prezzo a barra | 10 | 01_D | CorRail
812007 | CORRAIL 30 X 45 X 2 | CH30 - 30x45x2,0 L=2m | BR | 62.58 | CorRail Profilo zincato - Prezzo a barra | 10 | 01_D | CorRail
8200015 | MENSOLA BINARIO ZINC.L 150 MM 27X18 | Da profilo CH0 L=150 | PZ | 12.86 | CorRail Mensola a binario zincata - Prezzo per mensola | 20 | 01_D | CorRail
8200020 | MENSOLA BINARIO ZINC.L 200 MM 27X18 | Da profilo CH0 L= 200 | PZ | 13.76 | CorRail Mensola a binario zincata - Prezzo per mensola | 20 | 01_D | CorRail
8201520 | CORRAIL MENSOLA BINARIO ZINCATA L 200 MM | Da profilo CH20 L=200 | PZ | 12.53 | CorRail Mensola a binario zincata - Prezzo per mensola | 25 | 01_D | CorRail
8200230 | MENSOLA A BINARIO ZINCATA L 300 MM | Da profilo CH2 L=300 | PZ | 15.41 | CorRail Mensola a binario zincata - Prezzo per mensola | 25 | 01_D | CorRail
8200240 | MENSOLA A BINARIO ZINCATA L 400 MM | Da profilo CH2 L=400 | PZ | 23.33 | CorRail Mensola a binario zincata - Prezzo per mensola | 10 | 01_D | CorRail
8200250 | MENSOLA A BINARIO ZINCATA L 500 MM | Da profilo CH2 L=500 | PZ | 27.42 | CorRail Mensola a binario zincata - Prezzo per mensola | 10 | 01_D | CorRail
824370 | MENSOLA A SAETTA L 370 | L = 370 | PZ | 27.85 | CorRail Mensola a squadra ricavata da profilo - Prezzo per mensola | 2 | 01_D | CorRail
824545 | MENSOLA A SAETTA L 545 | L = 545 | PZ | 31.78 | CorRail Mensola a squadra ricavata da profilo - Prezzo per mensola | 2 | 01_D | CorRail
899435 | CORRAIL SUPPORTO PER PROFILI L. 350 | L = 350 | PZ | 27.1 | CorRail Supporto per profili | 10 | 01_D | CorRail
899320 | CORRAIL SQUADRETTA DI RINFORZO PIEGATA | 200x200 | PZ | 29.19 | CorRail squadretta di rinforzo | 10 | 01_D | CorRail
8202000 | MENSOLA SUPPORTO LONGITUDINALE | Per profili CorRail | PZ | 11.91 | CorRail Mensola di supporto longitudinale per profilati completa di dadi scivolanti | 20 | 01_D | CorRail
822003 | CORRAIL SUPPORTO MENSOLA PROFILO 32 X 20 | Per CorRail 32x20 | PZ | 14.99 | CorRail Mensola di supporto longitudinale per profilo 32x20 | 10 | 01_D | CorRail
8202200 | CORRAIL SUPPORTO LONGITUDINALE INCLINAB. | Per profili CorRail | PZ | 25.17 | CorRail Supporto longitudinale inclinabile | 10 | 01_D | CorRail
8203006 | CORRAIL DADO SCIVOLANTE M 6 | M6 | PZ | 1.72 | CorRail Dado scivolante | 50 | 01_D | CorRail
8203008 | CORRAIL DADO SCIVOLANTE M 8 | M8 | PZ | 1.78 | CorRail Dado scivolante | 50 | 01_D | CorRail
8203010 | CORRAIL DADO SCIVOLANTE M 10 | M10 | PZ | 1.78 | CorRail Dado scivolante | 50 | 01_D | CorRail
960006 | DADO ROMBOIDALE M 6 | M6 | PZ | 0.41 | Dado romboidale per CorRail CH1, CH15, CH, CH2, CH30 | 100 | 01_D | CorRail
960008 | DADO ROMBOIDALE M 8 | M8 | PZ | 0.46 | Dado romboidale per CorRail CH1, CH15, CH, CH2, CH30 | 100 | 01_D | CorRail
960010 | DADO ROMBOIDALE M 10 | M10 | PZ | 0.6 | Dado romboidale per CorRail CH1, CH15, CH, CH2, CH30 | 100 | 01_D | CorRail
6519006 | DADO ROMBOIDALE C/QUADRO M 6 | M6 | PZ | 0.55 | Dado romboidale con quadro per CorRail CH0 27x18 | 50 | 01_D | CorRail
6519008 | DADO ROMBOIDALE C/QUADRO M 8 | M8 | PZ | 0.58 | Dado romboidale con quadro per CorRail CH0 27x18 | 50 | 01_D | CorRail
6519010 | DADO ROMBOIDALE C/QUADRO M 10 | M10 | PZ | 0.62 | Dado romboidale con quadro per CorRail CH0 27x18 | 50 | 01_D | CorRail
899274 | DOPPIA PIASTRA FILETTATA M 8 L=74 | M8 - L = 74 | PZ | 1.85 | Doppia piastra filettata | 50 | 01_D | CorRail
901206 | QUADRO FILETTATO M 6 | M6 | PZ | 1.12 | Quadro filettato | 100 | 01_D | CorRail
901208 | QUADRO FILETTATO M 8 | M8 | PZ | 1.22 | Quadro filettato | 50 | 01_D | CorRail
901210 | QUADRO FILETTATO M 10 | M10 | PZ | 1.25 | Quadro filettato | 50 | 01_D | CorRail
901212 | QUADRO FILETTATO M 12 | M12 | PZ | 1.39 | Quadro filettato | 50 | 01_D | CorRail
901110 | RONDELLA ZINCATA TIPO C 10,5 MM | Foro 10,5 | PZ | 1.32 | Rondella a C zincata - Buste da 25 pz - Prezzo al pezzo | 100 | 01_D | CorRail
901112 | RONDELLA ZINCATA TIPO C 12,5 MM | Foro 12,5 | PZ | 1.32 | Rondella a C zincata - Buste da 25 pz - Prezzo al pezzo | 100 | 01_D | CorRail
8210830 | CORRAIL DADO SCIV.C/PERNO FILET.M8 MM 30 | M8 x 30 | PZ | 1.88 | CorRail Dado scivolante con perno filettato | 25 | 01_D | CorRail
8210840 | CORRAIL DADO SCIV.C/PERNO FILET.M8 MM 40 | M8 x 40 | PZ | 2.05 | CorRail Dado scivolante con perno filettato | 25 | 01_D | CorRail
8210860 | CORRAIL DADO SCIV.C/PERNO FILET.M8 MM 60 | M8 x 60 | PZ | 2.21 | CorRail Dado scivolante con perno filettato | 25 | 01_D | CorRail
8210880 | CORRAIL DADO SCIV.C/PERNO FILET.M8 MM 80 | M8 x 80 | PZ | 2.29 | CorRail Dado scivolante con perno filettato | 25 | 01_D | CorRail
8210810 | CORRAIL DADO SCIV.C/PERNO FILET.M8 MM100 | M8 x 100 | PZ | 2.44 | CorRail Dado scivolante con perno filettato | 25 | 01_D | CorRail
8211030 | CORRAIL DADO SCIV.C/PERNO FILET.M10 MM30 | M10 x 30 | PZ | 2.08 | CorRail Dado scivolante con perno filettato | 25 | 01_D | CorRail
8211040 | CORRAIL DADO SCIV.C/PERNO FILET.M10 MM40 | M10 x 40 | PZ | 2.18 | CorRail Dado scivolante con perno filettato | 25 | 01_D | CorRail
8211060 | CORRAIL DADO SCIV.C/PERNO FILET.M10 MM60 | M10 x 60 | PZ | 2.31 | CorRail Dado scivolante con perno filettato | 25 | 01_D | CorRail
8211080 | CORRAIL DADO SCIV.C/PERNO FILET.M10 MM80 | M10 x 80 | PZ | 2.61 | CorRail Dado scivolante con perno filettato | 25 | 01_D | CorRail
8211100 | CORRAIL DADO SCIV.C/PERNO FILET.M10MM100 | M10 x 100 | PZ | 2.83 | CorRail Dado scivolante con perno filettato | 25 | 01_D | CorRail
6590830 | DADO SCIVOLANTE PRE-ASSEMBLATO M8X30 | M8 x 30 | PZ | 1.74 | CorRail Dado scivolante preassemblato con perno | 25 | 01_D | CorRail
6590840 | DADO SCIVOLANTE PRE-ASSEMBLATO M8X40 | M8 x 40 | PZ | 1.89 | CorRail Dado scivolante preassemblato con perno | 25 | 01_D | CorRail
659001 | VITE TESTA A MARTELLO M 8 X 30 | M8 x 30 | PZ | 2.28 | Vite testa a martello | 100 | 01_D | CorRail
659003 | VITE TESTA A MARTELLO M 10 X 30 | M10 x 30 | PZ | 2.71 | Vite testa a martello | 100 | 01_D | CorRail
899100 | ELEMENTO DI FISSAGGIO A PRESSIONE |  | PZ | 9.21 | Elemento di fissaggio a pressione | 25 | 01_D | CorRail
658301 | CORRAIL ANG.90 ZINC.C/DADI SCIV. LUNGO | 90° lungo-lungo | PZ | 11.76 | CorRail angolari a 90° e 45° zincati completi di dadi scivolanti e viti pre-assemblati | 25 | 01_D | CorRail
658302 | CORRAIL ANG.90 ZINC.C/DADI SCIV CORTO | 90° corto-corto | PZ | 9.86 | CorRail angolari a 90° e 45° zincati completi di dadi scivolanti e viti pre-assemblati | 25 | 01_D | CorRail
658303 | CORRAIL ANG.45 ZINC.C/DADI SCIV. LUNGO | 45° lungo-lungo | PZ | 11.76 | CorRail angolari a 90° e 45° zincati completi di dadi scivolanti e viti pre-assemblati | 25 | 01_D | CorRail
658001 | ANGOLARE 90 ZINCATO | 90° | PZ | 2.59 | Angolari a 90° e 45° zincati | 50 | 01_D | CorRail
658003 | ANGOLARE 45 ZINCATO | 45° | PZ | 2.59 | Angolari a 90° e 45° zincati | 50 | 01_D | CorRail
658200 | CORRAIL CONNESSIONE PER PROFILI | 200 x 11,5 | PZ | 11.23 | CorRail Connessione per profili completa di dadi scivolanti pre-assemblati | 25 | 01_D | CorRail
899505 | PIASTRA DI FISSAGGIO PER PUTRELLE | Per profili CorRail | PZ | 5.21 | Piastra di fissaggio per putrelle - Idonea per profili CorRail | 50 | 01_D | CorRail
810001 | TAPPO PER PROFILO CORRAIL 30X15X1,5 | 30 x 15 - CH1 | PZ | 1.01 | Tappo di chiusura per profili CorRail | 50 | 01_D | CorRail
810015 | TAPPO PER PROFILO CORRAIL CH0-CH15 | CH0 e CH20 | PZ | 1.01 | Tappo di chiusura per profili CorRail | 50 | 01_D | CorRail
810002 | TAPPO PER PROFILO CORRAIL 30X30X2 | 30 x 30 - CH2 | PZ | 1.02 | Tappo di chiusura per profili CorRail | 25 | 01_D | CorRail
810030 | TAPPO PER PROFILO CORRAIL 30X45 | 30 x 45 - CH30 | PZ | 1.39 | Tappo di chiusura per profili CorRail | 20 | 01_D | CorRail
899000 | GUAINA EPDM X PROFILI E BARRE FIL.M6-M10 | Per barre da M6-M10 e CorRail | MT | 15 | Guaina in EPDM per insonorizzazione profili e barre filettate - Prezzo al metro | 30 m | 01_D | CorRail
812501 | PROFILO CORSTRUT 41X21X1,5-MT 3 | 41 x 21 x 1,5 L=3m | MT | 14.33 | Profili CorSTRUT - disponibili anche zincati a caldo - Prezzo al metro | x m | 01_E | CorSTRUT
812502 | PROFILO CORSTRUT 41X21X2-MT 3 | 41 x 21 x 2,0 L=3m | MT | 15.01 | Profili CorSTRUT - disponibili anche zincati a caldo - Prezzo al metro | x m | 01_E | CorSTRUT
812504 | PROFILO CORSTRUT 41X41X1,5-MT 3 | 41 x 41 x 1,5 L=3m | MT | 16.6 | Profili CorSTRUT - disponibili anche zincati a caldo - Prezzo al metro | x m | 01_E | CorSTRUT
812503 | PROFILO CORSTRUT 41X41X2-MT 2 | 41 x 41 x 2,0 L=2m | MT | 18.86 | Profili CorSTRUT - disponibili anche zincati a caldo - Prezzo al metro | x m | 01_E | CorSTRUT
812505 | PROFILO CORSTRUT 41X41X2-MT 3 | 41 x 41 x 2,0 L=3m | MT | 18.86 | Profili CorSTRUT - disponibili anche zincati a caldo - Prezzo al metro | x m | 01_E | CorSTRUT
812506 | PROFILO CORSTRUT 41X41X2,5-MT 2 | 41 x 41 x 2,5 L=2m | MT | 22.45 | Profili CorSTRUT - disponibili anche zincati a caldo - Prezzo al metro | x m | 01_E | CorSTRUT
812508 | PROFILO CORSTRUT 41X41X2,5-MT 3 | 41 x 41 x 2,5 L=3m | MT | 22.45 | Profili CorSTRUT - disponibili anche zincati a caldo - Prezzo al metro | x m | 01_E | CorSTRUT
812509 | PROFILO CORSTRUT 41X41X2 MT 6 | 41 x 41 x 2,0 L=6m | MT | 23.07 | Profili CorSTRUT - disponibili anche zincati a caldo - Prezzo al metro | x m | 01_E | CorSTRUT
812510 | PROFILO CORSTRUT 41X41X2,5-MT 6 | 41 x 41 x 2,5 L=6m | MT | 26.22 | Profili CorSTRUT - disponibili anche zincati a caldo - Prezzo al metro | x m | 01_E | CorSTRUT
812511 | PROFILO CORSTRUT 41X62X2,5 MT 3 | 41 x 62 x 2,5 L=3m | MT | 35.48 | Profili CorSTRUT - disponibili anche zincati a caldo - Prezzo al metro | x m | 01_E | CorSTRUT
812512 | PROFILO CORSTRUT 41X62X2,5-MT 6 | 41 x 62 x 2,5 L=6m | MT | 40.95 | Profili CorSTRUT - disponibili anche zincati a caldo - Prezzo al metro | x m | 01_E | CorSTRUT
812514 | PROFILO CORSTRUT 41X82X2,5 MT 3 | 41 x 82 x 2,5 L=3m | MT | 56.64 | Profili CorSTRUT - disponibili anche zincati a caldo - Prezzo al metro | x m | 01_E | CorSTRUT
812526 | PROFILO CORSTRUT 41X(2X41)X2,5 MT 3 | 41 x(2x41) x 2,5 L=3m | MT | 83.4 | Profili CorSTRUT - Doppi - Prezzo al metro | x m | 01_E | CorSTRUT
812528 | PROFILO CORSTRUT 41X(2X62)X2,5 MT 3 | 41 x(2x62) x 2,5 L=3m | MT | 118.72 | Profili CorSTRUT - Doppi - Prezzo al metro | x m | 01_E | CorSTRUT
812520 | PROFILO STRUT 41X41MM SP.2-MT 3 ASOLATO | 41x41 L=3m | MT | A rich. | Profilo CorStrut asolato - Prezzo al metro | x m | 01_E | CorSTRUT
827020 | MENSOLA A BINARIO STRUT 41X41 L200MM | 41x41 x 2,5 L=200 | PZ | 19.67 | Mensola a binario CorSTRUT - Disponibili anche zincate a caldo | 10 | 01_E | CorSTRUT
827030 | MENSOLA A BINARIO STRUT 41X41 L300MM | 41x41 x 2,5 L=300 | PZ | 19.25 | Mensola a binario CorSTRUT - Disponibili anche zincate a caldo | 16 | 01_E | CorSTRUT
827045 | MENSOLA A BINARIO STRUT 41X41 L450MM | 41x41 x 2,5 L=450 | PZ | 26.7 | Mensola a binario CorSTRUT - Disponibili anche zincate a caldo | 8 | 01_E | CorSTRUT
827060 | MENSOLA A BINARIO STRUT 41X41 L600MM | 41x41 x 2,5 L=600 | PZ | 34.74 | Mensola a binario CorSTRUT - Disponibili anche zincate a caldo | 8 | 01_E | CorSTRUT
827075 | MENSOLA A BINARIO STRUT 41X41 L750MM | 41x41 x 2,5 L=750 | PZ | 44.83 | Mensola a binario CorSTRUT - Disponibili anche zincate a caldo | 1 | 01_E | CorSTRUT
827100 | MENSOLA A BINARIO STRUT 41X41 L1000MM | 41x41 x 2,5 L=1000 | PZ | 57.68 | Mensola a binario CorSTRUT - Disponibili anche zincate a caldo | 1 | 01_E | CorSTRUT
827120 | MENSOLA A BINARIO STRUT 41X41 L1200MM | 41x41 x 2,5 L=1200 | PZ | 74.73 | Mensola a binario CorSTRUT - Disponibili anche zincate a caldo | 1 | 01_E | CorSTRUT
827220 | MENSOLA A BINARIO STRUT 41X21 L200MM | 41x21x2,5 L=200 | PZ | 16.94 | Mensola a binario CorSTRUT - Disponibili anche zincate a caldo | 10 | 01_E | CorSTRUT
827230 | MENSOLA A BINARIO STRUT 41X21 L300MM | 41x21x2,5 L=300 | PZ | 18.35 | Mensola a binario CorSTRUT - Disponibili anche zincate a caldo | 10 | 01_E | CorSTRUT
827330 | MENSOLA A BINARIO STRUT 41X41X2 L300MM | 41x41x2,0 L=300 | PZ | A rich. | Mensola a binario CorSTRUT - Disponibili anche zincate a caldo | 10 | 01_E | CorSTRUT
827345 | MENSOLA A BINARIO STRUT 41X41X2 L450MM | 41x41x2,0 L=450 | PZ | A rich. | Mensola a binario CorSTRUT - Disponibili anche zincate a caldo | 10 | 01_E | CorSTRUT
827360 | MENSOLA A BINARIO STRUT 41X41X2 L600MM | 41x41x2,0 L=600 | PZ | A rich. | Mensola a binario CorSTRUT - Disponibili anche zincate a caldo | 10 | 01_E | CorSTRUT
8692450 | MENSOLA BINARIO DOPPIO X STRUT 450MM | 41x(2x41) L=450 | PZ | 116.34 | Mensola a binario CorSTRUT doppia | 8 | 01_E | CorSTRUT
8692600 | MENSOLA BINARIO DOPPIO X STRUT 600 MM | 41x(2x41) L=600 | PZ | 130.4 | Mensola a binario CorSTRUT doppia | 4 | 01_E | CorSTRUT
8692750 | MENSOLA BINARIO DOPPIO X STRUT 750 MM | 41x(2x41) L=750 | PZ | 148.83 | Mensola a binario CorSTRUT doppia | 4 | 01_E | CorSTRUT
8692999 | MENSOLA BINARIO DOPPIO X STRUT 1000 MM | 41x(2x41) L=1000 | PZ | 183.08 | Mensola a binario CorSTRUT doppia | 1 | 01_E | CorSTRUT
8694060 | MENSOLA BINARIO STRUT C/ZANCA L.600Z.A.C | 41x41x 2,5, L=600 | PZ | 123.03 | Mensola a binario CorSTRUT - zincata a caldo con zanca | 1 | 01_E | CorSTRUT
8693340 | SUPPORTO X STRUT L.340 MM | L = 340 | PZ | 37.02 | CorSTRUT supporto mensola | 8 | 01_E | CorSTRUT
8693510 | SUPPORTO X STRUT L.540 MM | L = 540 | PZ | 43.82 | CorSTRUT supporto mensola | 8 | 01_E | CorSTRUT
8630000 | SUPPORTO PROFILO STRUT FORI LATERALI ZAC | 41x21 e 41x41 | PZ | 35.24 | Supporto profilo CorSTRUT 41x21 e 41x41 - zincato a caldo e bulloni pre-assemblati | 10 | 01_E | CorSTRUT
8630200 | SUPPORTO PROFILO ALTO STRUT FORI LAT.ZAC | 41x62 e 41x82 | PZ | 44.92 | Supporto profilo CorSTRUT 41x62 e 41x82 - zincato a caldo e bulloni pre-assemblati | 10 | 01_E | CorSTRUT
8691000 | PIEDINO REGOLABILE X STRUT |  | PZ | 41.73 | Piedino regolabile supporto profilo CorSTRUT - zincato a caldo | 10 | 01_E | CorSTRUT
8634041 | PIEDE PER STRUTTURE STRUT 41 X 41 | per CorSTRUT 41x41 | PZ | 20.04 | Piede per strutture CorSTRUT - zincato a caldo | 10 | 01_E | CorSTRUT
8634062 | PIEDE PER STRUTTURE STRUT 41 X 62 | per CorSTRUT 41x62 | PZ | 32.09 | Piede per strutture CorSTRUT - zincato a caldo | 10 | 01_E | CorSTRUT
8634082 | PIEDE PER STRUTTURE STRUT 41 X 82 | per CorSTRUT 41x82 | PZ | 50.37 | Piede per strutture CorSTRUT - zincato a caldo | 10 | 01_E | CorSTRUT
8634141 | PIEDE STRUT 41X41 BASE QUADRATA Z.A.C | per CorSTRUT 41x41 | PZ | 21.16 | CorSTRUT Piede con base quadrata - zincato a caldo | 10 | 01_E | CorSTRUT
8633041 | PIEDE SUPPORTO STRUT 41 X 41 | Per 41 x 41 | PZ | 48.15 | Piede supporto profilo per CorSTRUT - zincato a caldo | 10 | 01_E | CorSTRUT
8633082 | PIEDE SUPPORTO STRUT 41 X 82 | Per 41 x 82 | PZ | 79.67 | Piede supporto profilo per CorSTRUT - zincato a caldo | 5 | 01_E | CorSTRUT
8611006 | DADO SCIV. X STRUT S/MOLLA M 6 | M6 | PZ | 1.04 | Dado scivolante per CorSTRUT | 100 | 01_E | CorSTRUT
8611008 | DADO SCIV. X STRUT S/MOLLA M 8 | M8 | PZ | 1.33 | Dado scivolante per CorSTRUT | 100 | 01_E | CorSTRUT
8611010 | DADO SCIV. X STRUT S/MOLLA M 10 | M10 | PZ | 1.53 | Dado scivolante per CorSTRUT | 100 | 01_E | CorSTRUT
8611012 | DADO SCIV. X STRUT S/MOLLA M 12 | M12 | PZ | 1.96 | Dado scivolante per CorSTRUT | 100 | 01_E | CorSTRUT
8611016 | DADO SCIV. X STRUT S/MOLLA M 16 | M16 | PZ | 2.37 | Dado scivolante per CorSTRUT | 100 | 01_E | CorSTRUT
8612006 | DADO SCIV. X STRUT S/MOLLA M 6 Z.A.C | M6 - zincato a caldo | PZ | 1.26 | Dado scivolante per CorSTRUT | 100 | 01_E | CorSTRUT
8612008 | DADO SCIV. X STRUT S/MOLLA M 8 Z.A.C | M8 - zincato a caldo | PZ | 1.61 | Dado scivolante per CorSTRUT | 100 | 01_E | CorSTRUT
8612010 | DADO SCIV. X STRUT S/MOLLA M 10 Z.A.C | M10 - zincato a caldo | PZ | 1.83 | Dado scivolante per CorSTRUT | 100 | 01_E | CorSTRUT
8612012 | DADO SCIV. X STRUT S/MOLLA M 12 Z.A.C | M12 - zincato a caldo | PZ | 2.13 | Dado scivolante per CorSTRUT | 100 | 01_E | CorSTRUT
8612016 | DADO SCIV. X STRUT S/MOLLA M 16 Z.A.C | M16 - zincato a caldo | PZ | 2.8 | Dado scivolante per CorSTRUT | 100 | 01_E | CorSTRUT
8620006 | DADO SCIVOLANTE X STRUT 41X21 M 6 | M6 per 41x21 | PZ | 1.65 | Dado scivolante per CorSTRUT con molla in acciaio | 100 | 01_E | CorSTRUT
8620008 | DADO SCIVOLANTE X STRUT 41X21 M 8 | M8 per 41x21 | PZ | 2.06 | Dado scivolante per CorSTRUT con molla in acciaio | 100 | 01_E | CorSTRUT
8620010 | DADO SCIVOLANTE X STRUT 41X21 M 10 | M10 per 41x21 | PZ | 2.19 | Dado scivolante per CorSTRUT con molla in acciaio | 100 | 01_E | CorSTRUT
8620012 | DADO SCIVOLANTE X STRUT 41X21 M 12 | M12 per 41x21 | PZ | 2.35 | Dado scivolante per CorSTRUT con molla in acciaio | 100 | 01_E | CorSTRUT
8621006 | DADO SCIVOLANTE X STRUT 41X41 M 6 | M6 per 41x41 | PZ | 1.28 | Dado scivolante per CorSTRUT con molla in acciaio | 100 | 01_E | CorSTRUT
8621008 | DADO SCIVOLANTE X STRUT 41X41 M 8 | M8 per 41x41 | PZ | 1.44 | Dado scivolante per CorSTRUT con molla in acciaio | 100 | 01_E | CorSTRUT
8621010 | DADO SCIVOLANTE X STRUT 41X41 M 10 | M10 per 41x41 | PZ | 1.62 | Dado scivolante per CorSTRUT con molla in acciaio | 100 | 01_E | CorSTRUT
8621012 | DADO SCIVOLANTE X STRUT 41X41 M 12 | M12 per 41x41 | PZ | 1.93 | Dado scivolante per CorSTRUT con molla in acciaio | 100 | 01_E | CorSTRUT
8622006 | DADO SCIVOLANTE X STRUT 41X21 M 6 Z.A.C | M6 - 41x21 - zinc. a caldo | PZ | 1.71 | Dado scivolante per CorSTRUT con molla in acciaio | 500 | 01_E | CorSTRUT
8622008 | DADO SCIVOLANTE X STRUT 41X21 M 8 Z.A.C | M8 - 41x21 - zinc. a caldo | PZ | 2.15 | Dado scivolante per CorSTRUT con molla in acciaio | 500 | 01_E | CorSTRUT
8622010 | DADO SCIVOLANTE X STRUT 41X21 M 10 Z.A.C | M10 - 41x21 - zinc. a caldo | PZ | 2.33 | Dado scivolante per CorSTRUT con molla in acciaio | 300 | 01_E | CorSTRUT
8622012 | DADO SCIVOLANTE X STRUT 41X21 M 12 Z.A.C | M12 - 41x21 - zinc. a caldo | PZ | 2.48 | Dado scivolante per CorSTRUT con molla in acciaio | 300 | 01_E | CorSTRUT
8623006 | DADO SCIVOLANTE X STRUT 41X41 M 6 Z.A.C | M6 - 41x41 - zinc. a caldo | PZ | 1.43 | Dado scivolante per CorSTRUT con molla in acciaio | 500 | 01_E | CorSTRUT
8623008 | DADO SCIVOLANTE X STRUT 41X41 M 8 Z.A.C | M8 - 41x41 - zinc. a caldo | PZ | 1.61 | Dado scivolante per CorSTRUT con molla in acciaio | 500 | 01_E | CorSTRUT
8623010 | DADO SCIVOLANTE X STRUT 41X41 M 10 Z.A.C | M10 - 41x41 - zinc. a caldo | PZ | 1.84 | Dado scivolante per CorSTRUT con molla in acciaio | 300 | 01_E | CorSTRUT
8623012 | DADO SCIVOLANTE X STRUT 41X41 M 12 Z.A.C | M12 - 41x41 - zinc. a caldo | PZ | 2.17 | Dado scivolante per CorSTRUT con molla in acciaio | 300 | 01_E | CorSTRUT
8611106 | DADO SCIV. X STRUT C/MOLLA ACCIAIO M 6 | M6 | PZ | 2.8 | Dado scivolante per CorSTRUT con molla in acciaio e rondella | 100 | 01_E | CorSTRUT
8611108 | DADO SCIV. X STRUT C/MOLLA ACCIAIO M 8 | M8 | PZ | 2.88 | Dado scivolante per CorSTRUT con molla in acciaio e rondella | 100 | 01_E | CorSTRUT
8611110 | DADO SCIV. X STRUT C/MOLLA ACCIAIO M 10 | M10 | PZ | 2.95 | Dado scivolante per CorSTRUT con molla in acciaio e rondella | 100 | 01_E | CorSTRUT
8611112 | DADO SCIV. X STRUT C/MOLLA ACCIAIO M 12 | M12 | PZ | 3.08 | Dado scivolante per CorSTRUT con molla in acciaio e rondella | 100 | 01_E | CorSTRUT
8660840 | DADO SCIVOLANTE C/PERNO FILETTATO M8X40 | M8x40 | PZ | 2.08 | Dado scivolante con perno filettato per CorSTRUT | 50 | 01_E | CorSTRUT
8660860 | DADO SCIVOLANTE C/PERNO FILETTATO M8X60 | M8x60 | PZ | 2.42 | Dado scivolante con perno filettato per CorSTRUT | 50 | 01_E | CorSTRUT
8660810 | DADO SCIVOLANTE C/PERNO FILETTATO M8X100 | M8x100 | PZ | 3.07 | Dado scivolante con perno filettato per CorSTRUT | 50 | 01_E | CorSTRUT
8661040 | DADO SCIVOLANTE C/PERNO FILETTATO M10X40 | M10x40 | PZ | 2.35 | Dado scivolante con perno filettato per CorSTRUT | 50 | 01_E | CorSTRUT
8661060 | DADO SCIVOLANTE C/PERNO FILETTATO M10X60 | M10x60 | PZ | 2.76 | Dado scivolante con perno filettato per CorSTRUT | 50 | 01_E | CorSTRUT
8661010 | DADO SCIVOLANTE C/PERNO FILETTATOM10X100 | M10x100 | PZ | 3.73 | Dado scivolante con perno filettato per CorSTRUT | 50 | 01_E | CorSTRUT
8661240 | DADO SCIVOLANTE C/PERNO FILETTATO M12X40 | M12x40 | PZ | 3.29 | Dado scivolante con perno filettato per CorSTRUT | 50 | 01_E | CorSTRUT
8661260 | DADO SCIVOLANTE C/PERNO FILETTATO M12X60 | M12x60 | PZ | 3.73 | Dado scivolante con perno filettato per CorSTRUT | 50 | 01_E | CorSTRUT
8632001 | SUPPORTO PROFILO STRUT APERTO Z.A.C | Bulloni preassemblati | PZ | 22.85 | Supporto profilo aperto per CorSTRUT - zincato a caldo | 10 | 01_E | CorSTRUT
8632002 | SUPPORTO PROFILO STRUT APERTO LAT Z.A.C | Bulloni preassemblati | PZ | 21.43 | Supporto profilo aperto per CorSTRUT - zincato a caldo | 10 | 01_E | CorSTRUT
8635180 | CONTROVENTO UNIVERSALE REGOL.FINO A 180 | Foro 13 | PZ | 27.98 | Controvento universale regolabile - zincato a caldo | 15 | 01_E | CorSTRUT
8635181 | CONTROVENTO UNIVERS.REGOL.A 180 D.17 ZAC | Foro 17 | PZ | 31.7 | Controvento universale regolabile - zincato a caldo | 15 | 01_E | CorSTRUT
8601012 | CONTROVENTO UNIVERSALE M10 E M12 | Fori 13 | PZ | 7.12 | Controvento universale per barre filettate M10 e M12 | 25 | 01_E | CorSTRUT
901816 | DADO SCIV QUADRATO X STRUT M 16 | M16 | PZ | 4.59 | Dado scivolante quadrato per CorSTRUT - zincato caldo | 50 | 01_E | CorSTRUT
901506 | RONDELLA ZINCATA X STRUT FORO 6,5 | Foro 6,5 | PZ | 0.7 | Rondella per CorSTRUT | 50 | 01_E | CorSTRUT
901508 | RONDELLA ZINCATA X STRUT FORO 8,5 | Foro 8,5 | PZ | 0.7 | Rondella per CorSTRUT | 50 | 01_E | CorSTRUT
901510 | RONDELLA ZINCATA X STRUT FORO 10,5 | Foro 10,5 | PZ | 0.71 | Rondella per CorSTRUT | 50 | 01_E | CorSTRUT
901512 | RONDELLA ZINCATA X STRUT FORO 12,5 | Foro 12,5 | PZ | 0.93 | Rondella per CorSTRUT | 50 | 01_E | CorSTRUT
901516 | RONDELLA ZINCATA X STRUT FORO 17 | Foro 17 | PZ | 1.34 | Rondella per CorSTRUT | 50 | 01_E | CorSTRUT
901608 | RONDELLA A U X STRUT FORO 9 MM Z.A.C | Foro 9 | PZ | 2.78 | Complemento a U (rondella) per CorSTRUT - zincato a caldo | 50 | 01_E | CorSTRUT
901610 | RONDELLA A U X STRUT FORO 11 MM Z.A.C | Foro 11 | PZ | 2.83 | Complemento a U (rondella) per CorSTRUT - zincato a caldo | 50 | 01_E | CorSTRUT
901612 | RONDELLA A U X STRUT FORO 13 MM Z.A.C | Foro 13 | PZ | 2.83 | Complemento a U (rondella) per CorSTRUT - zincato a caldo | 50 | 01_E | CorSTRUT
901616 | RONDELLA A U X STRUT FORO 17 MM Z.A.C | Foro 17 | PZ | 3.43 | Complemento a U (rondella) per CorSTRUT - zincato a caldo | 50 | 01_E | CorSTRUT
901708 | RONDELLA QUADRATA X STRUT FORO 9MM Z.A.C | Foro 9 | PZ | 2.49 | Rondella quadrata per CorSTRUT - zincata a caldo | 50 | 01_E | CorSTRUT
901710 | RONDELLA QUADRATA X STRUT FORO11MM Z.A.C | Foro 11 | PZ | 2.4 | Rondella quadrata per CorSTRUT - zincata a caldo | 50 | 01_E | CorSTRUT
901712 | RONDELLA QUADRATA X STRUT FORO13MM Z.A.C | Foro 13 | PZ | 2.4 | Rondella quadrata per CorSTRUT - zincata a caldo | 50 | 01_E | CorSTRUT
8605090 | ANGOLARE 90 X STRUT 4 DADI | 90° - 4 dadi | PZ | 26.72 | Angolari a 90° e 45° completi di dadi scivolanti e bulloni | 20 | 01_E | CorSTRUT
8605091 | ANGOLARE 90 X STRUT 3 DADI | 90° - 3 dadi | PZ | 23.3 | Angolari a 90° e 45° completi di dadi scivolanti e bulloni | 25 | 01_E | CorSTRUT
8605045 | ANGOLARE 45 X STRUT 4 DADI | 45° - 4 dadi | PZ | 28.46 | Angolari a 90° e 45° completi di dadi scivolanti e bulloni | 20 | 01_E | CorSTRUT
8600049 | ANGOLARE A 2 FORI 49X49 | 49 x 49 - 2 fori | PZ | 4.5 | CorSTRUT Angolare a 90°- zincato a caldo | 50 | 01_E | CorSTRUT
8600057 | ANGOLARE A 2 FORI 57X41 | 57 x 41 - 2 fori | PZ | 4.35 | CorSTRUT Angolare a 90°- zincato a caldo | 100 | 01_E | CorSTRUT
8615041 | ANGOLARE A 3 FORI 99X41 Z.A.C | 99 x 41 - 3 fori | PZ | 6.28 | CorSTRUT Angolare a 90°- zincato a caldo | 50 | 01_E | CorSTRUT
8615049 | ANGOLARE A 3 FORI 92X57 Z.A.C | 92 x 57 - 3 fori | PZ | 6.95 | CorSTRUT Angolare a 90°- zincato a caldo | 50 | 01_E | CorSTRUT
8615091 | ANGOLARE A 4 FORI 100X100 Z.A.C | 100 x 100 - 4 fori | PZ | 7.18 | CorSTRUT Angolare a 90°- zincato a caldo | 50 | 01_E | CorSTRUT
8600903 | ANGOLARE A 3 FORI ASOLATO 95X57 | 95x57 | PZ | 8.1 | CorSTRUT Angolare a 90° con 2 fori e asola - zincato a caldo | 50 | 01_E | CorSTRUT
8600045 | ANGOLARE 45 CON 2 ASOLE E FORO CENTRALE | 50x36 | PZ | 8.95 | Angolare a 45° con asole e foro centrale per CorSTRUT - zincato a caldo | 25 | 01_E | CorSTRUT
8645001 | CONNESSIONE PER STRUT PRE-ASSEMBLATA EST | L = 184 | PZ | 22.54 | Connessione per CorSTRUT completa di dadi scivolanti e bulloni | 20 | 01_E | CorSTRUT
8645002 | CONNESSIONE PER STRUT PRE-ASSEMBLATA INT | L = 188 | PZ | 20.93 | Connessione per CorSTRUT completa di dadi scivolanti e bulloni | 10 | 01_E | CorSTRUT
8616091 | CONNESSIONE DIRITTA L=91 2 FORI Z.A.C | L = 91 - 2 fori | PZ | 4.89 | CorSTRUT Connessione diritta - zincata a caldo | 50 | 01_E | CorSTRUT
8616124 | CONNESSIONE DIRITTA L=124 3 FORI Z.A.C | L = 124 - 3 fori | PZ | 5.76 | CorSTRUT Connessione diritta - zincata a caldo | 50 | 01_E | CorSTRUT
8616166 | CONNESSIONE DIRITTA L=166 4 FORI Z.A.C | L = 166 - 4 fori | PZ | 6.32 | CorSTRUT Connessione diritta - zincata a caldo | 50 | 01_E | CorSTRUT
8614030 | ANGOLARE A 3 FORI 30 Z.A.C | Angolo 30° | PZ | 7.92 | CorSTRUT Angolare a 3 fori - zincato a caldo | 25 | 01_E | CorSTRUT
8614045 | ANGOLARE A 3 FORI 45 Z.A.C | Angolo 45° | PZ | 7.92 | CorSTRUT Angolare a 3 fori - zincato a caldo | 25 | 01_E | CorSTRUT
8614060 | ANGOLARE A 3 FORI 60 Z.A.C | Angolo 60° | PZ | 7.92 | CorSTRUT Angolare a 3 fori - zincato a caldo | 25 | 01_E | CorSTRUT
8638001 | COLLEGAMENTO A 90 Z.A.C 1 FORO |  | PZ | 12.12 | Collegamenti a 90° - zincato a caldo | 25 | 01_E | CorSTRUT
8638002 | COLLEGAMENTO A 90 Z.A.C 2 FORI |  | PZ | 19.11 | Collegamenti a 90° - zincato a caldo | 10 | 01_E | CorSTRUT
8618090 | ANGOLARE A 90 RINFORZATO Z.A.C | 107x92 | PZ | 16.16 | Angolare a 90° rinforzato - zincato a caldo | 30 | 01_E | CorSTRUT
8691200 | COMPONENTE AD ANGOLO X STRUT 200X200 | 200 x 200 | PZ | 34.88 | Componente ad angolo | 10 | 01_E | CorSTRUT
8639150 | CONNETTORE APERTO 150 Z.A.C 3 FORI | 150° - 3 fori | PZ | 7.16 | Connettore aperto - zincato a caldo | 25 | 01_E | CorSTRUT
8639151 | CONNETTORE APERTO 135 Z.A.C 3 FORI | 135° - 3 fori | PZ | 7.23 | Connettore aperto - zincato a caldo | 25 | 01_E | CorSTRUT
8639152 | CONNETTORE APERTO 120 Z.A.C 3 FORI | 120° - 3 fori | PZ | 7.23 | Connettore aperto - zincato a caldo | 25 | 01_E | CorSTRUT
8639153 | CONNETTORE APERTO 135 Z.A.C 4 FORI | 135° - 4 fori | PZ | 7.61 | Connettore aperto - zincato a caldo | 25 | 01_E | CorSTRUT
8640135 | CONNESSIONE A T PIEGATA 135 Z.A.C | 135° | PZ | 16.87 | Connessione a T piegata - zincato a caldo | 25 | 01_E | CorSTRUT
8640090 | CONNESSIONE A T PIEGATA 90 Z.A.C | 90° | PZ | 15.05 | Connessione a T piegata - zincato a caldo | 25 | 01_E | CorSTRUT
8643001 | CONNESSIONE A T Z.A.C |  | PZ | 14.11 | Connessione a T - zincata a caldo | 25 | 01_E | CorSTRUT
8641027 | CONNESSIONE A Z H= 27,5 X 41X21 Z.A.C | H=27,5 per 41x21 | PZ | 8.5 | Connessione a Z - zincato a caldo | 50 | 01_E | CorSTRUT
8641047 | CONNESSIONE A Z H= 47 X 41X41 Z.A.C | H=47,0 per 41x41 | PZ | 9.16 | Connessione a Z - zincato a caldo | 50 | 01_E | CorSTRUT
8641068 | CONNESSIONE A Z H= 68 X 41X62 Z.A.C | H=68,0 per 41x62 | PZ | 10.08 | Connessione a Z - zincato a caldo | 25 | 01_E | CorSTRUT
8641089 | CONNESSIONE A Z H= 89 X 41X82 Z.A.C | H=89,0 per 41x82 | PZ | 19.36 | Connessione a Z - zincato a caldo | 25 | 01_E | CorSTRUT
8643002 | CONNESSIONE A X Z.A.C | X | PZ | 21.22 | Connessione a X - zincata a caldo | 15 | 01_E | CorSTRUT
8642021 | SCAVALCATORE STRUT 41X21 Z.A.C | Per 41 x 21 | PZ | 9.54 | Scavalcatore - zincato a caldo | 25 | 01_E | CorSTRUT
8642041 | SCAVALCATORE STRUT 41X41 Z.A.C | Per 41 x 41 | PZ | 11.57 | Scavalcatore - zincato a caldo | 25 | 01_E | CorSTRUT
8642062 | SCAVALCATORE STRUT 41X62 Z.A.C | Per 41 x 62 | PZ | 15.8 | Scavalcatore - zincato a caldo | 20 | 01_E | CorSTRUT
8642082 | SCAVALCATORE STRUT 41X82 Z.A.C | Per 41 x 82 | PZ | 19.29 | Scavalcatore - zincato a caldo | 15 | 01_E | CorSTRUT
8626300 | ANGOLARE Z.A.C | Piatta | PZ | 15.4 | Connessione 4 fori - zincato a caldo | 25 | 01_E | CorSTRUT
8626305 | ANGOLARE Z.A.C | Piegata | PZ | 18.29 | Connessione 4 fori - zincato a caldo | 25 | 01_E | CorSTRUT
8626306 | ANGOLARE Z.A.C | Piegata | PZ | 17.9 | Connessione 4 fori - zincato a caldo | 25 | 01_E | CorSTRUT
8626307 | ANGOLARE Z.A.C | Piegata | PZ | 17.9 | Connessione 4 fori - zincato a caldo | 25 | 01_E | CorSTRUT
8644001 | CONNESSIONE Z.A.C | Piatta | PZ | 12.82 | Connessioni 3 fori - zincate a caldo | 25 | 01_E | CorSTRUT
8644002 | CONNESSIONE Z.A.C | Piegata | PZ | 15.35 | Connessioni 3 fori - zincate a caldo | 25 | 01_E | CorSTRUT
8644003 | CONNESSIONE Z.A.C | Piegata | PZ | 14.64 | Connessioni 3 fori - zincate a caldo | 25 | 01_E | CorSTRUT
8681030 | ELEMENTO CONGIUNZIONE CORSTRUT M 10X30 | M10x30 | PZ | 3.61 | Elemento di fissaggio preassemblato per componenti asolati | 200 | 01_E | CorSTRUT
8680290 | CORSTRUT ANGOLARE A 90 A DUE ASOLE | 90° - 2 asole | PZ | 3.08 | CorSTRUT angolare con asole |  | 01_E | CorSTRUT
8680390 | CORSTRUT ANGOLARE A 90 A TRE ASOLE | 90° - 3 asole | PZ | 3.82 | CorSTRUT angolare con asole |  | 01_E | CorSTRUT
8680490 | CORSTRUT ANGOLARE A 90 A QUATTRO ASOLE | 90° - 4 asole | PZ | 4.75 | CorSTRUT angolare con asole |  | 01_E | CorSTRUT
8680345 | CORSTRUT ANGOLARE A 135 A TRE ASOLE | 45° - 3 asole | PZ | 3.97 | CorSTRUT angolare con asole |  | 01_E | CorSTRUT
8682290 | CORSTRUT ANGOLARE 2D 90 A DUE ASOLE | 90° - 2 asole | PZ | 13.49 | CorSTRUT angolare 2 dimensioni con asole |  | 01_E | CorSTRUT
8682000 | CORSTRUT A T CON 8 ASOLE | 8 asole | PZ | 25.71 | CorSTRUT a T con asole |  | 01_E | CorSTRUT
8683001 | CORSTRUT ANGOLARE 3D 3 VIE SINISTRO | 3 vie - sx | PZ | 31.23 | CorSTRUT angolare 3 dimensioni con asole |  | 01_E | CorSTRUT
8683002 | CORSTRUT ANGOLARE 3D 3 VIE DESTRO | 3 vie - dx | PZ | 31.23 | CorSTRUT angolare 3 dimensioni con asole |  | 01_E | CorSTRUT
8683004 | CORSTRUT ANGOLARE 3D A 4 VIE | 4 vie | PZ | 40.29 | CorSTRUT angolare 3 dimensioni con asole |  | 01_E | CorSTRUT
8684480 | CORSTRUT ZANCA CON ASOLE 455 MM | 455 | PZ | 33.42 | CorSTRUT zanca con asole | 8 | 01_E | CorSTRUT
8680006 | CORSTRUT PIEDE SUPPORTO CON ASOLE | Per 41x21, 41x41 e 41x61 | PZ | 33.88 | CorSTRUT piede di supporto con asole - base quadrata | 10 | 01_E | CorSTRUT
8636001 | PIASTRA FISS.PUTRELLE 41X21/41X41 Z.A.C | Per 41x41 o 41x21 | PZ | 9.48 | CorSTRUT Piastra per fissaggio a putrelle - zincata a caldo | 50 | 01_E | CorSTRUT
8636002 | PIASTRA FISS.PUTRELLE 41X62/41X82 Z.A.C | Per 41x62 o 41x82 | PZ | 12.64 | CorSTRUT Piastra per fissaggio a putrelle - zincata a caldo | 50 | 01_E | CorSTRUT
8637000 | MORSETTO PER FISSAGGIO A PUTRELLE Z.A.C |  | PZ | 43.82 | CorSTRUT Morsetto per fissaggio a putrelle - zincato a caldo | 20 | 01_E | CorSTRUT
8619000 | MORSETTO FISSAGGIO STRUT PUTRELLA Z.A.C | Per 41x41 | PZ | 23.94 | Morsetto di fissaggio CorSTRUT a putrella - zincato a caldo | 25 | 01_E | CorSTRUT
976300 | DISCESA L. 300 | L=300 | PZ | 87.29 | Discesa - collare non compreso | 1 | 01_E | CorSTRUT
976450 | DISCESA L. 450 | L=450 | PZ | 100.9 | Discesa - collare non compreso | 1 | 01_E | CorSTRUT
976600 | DISCESA L. 600 | L=600 | PZ | 113.61 | Discesa - collare non compreso | 1 | 01_E | CorSTRUT
8627001 | FISSAGGIO X PROFILO STRUT PIEGO < 10 ZAC | Piego < 10 | PZ | 7.47 | Fissaggio per profili CorSTRUT - zincato a caldo | 50 | 01_E | CorSTRUT
8627002 | FISSAGGIO X PROFILO STRUT PIEGO < 18 ZAC | Piego < 20 | PZ | 8.39 | Fissaggio per profili CorSTRUT - zincato a caldo | 50 | 01_E | CorSTRUT
8628001 | FISSAGGIO X PROFILO STRUT PIEGO < 10 ZAC | Piego < 10 | PZ | 6.4 | Fissaggio con inserto per profili CorSTRUT - zincato a caldo | 50 | 01_E | CorSTRUT
8628002 | FISSAGGIO X PROFILO STRUT PIEGO < 15 ZAC | Piego < 15 | PZ | 6.4 | Fissaggio con inserto per profili CorSTRUT - zincato a caldo | 50 | 01_E | CorSTRUT
812621 | TAPPO CHIUSURA 41 X 21-STRUT | 41 x 21 | PZ | 0.95 | Tappo per chiusura per profili CorSTRUT | 50 | 01_E | CorSTRUT
812641 | TAPPO CHIUSURA 41 X 41-STRUT | 41 x 41 | PZ | 1.14 | Tappo per chiusura per profili CorSTRUT | 50 | 01_E | CorSTRUT
8629000 | GUAINA EPDM PER INSONORIZZAZIONE -30 MT | Per CorSTRUT e barre filettate | MT | 26.14 | Guaina EPDM per insonorizzazione profili e barre filettate - Prezzo al metro | 30 m | 01_E | CorSTRUT
8130050 | PROFILO CORQUADRO ASOLATO 50X50X3X6000 | 50x50x3 L=6 metri | MT | A rich. | Profilo CorQUADRO - Zincato a caldo - Prezzo al metro | x m | 01_F | CorQUADRO
8130083 | PROFILO CORQUADRO ASOLATO 80X80X3X3000 | 80x80x3 L=3 metri | MT | 72.11 | Profilo CorQUADRO - Zincato a caldo - Prezzo al metro | x m | 01_F | CorQUADRO
8130080 | PROFILO CORQUADRO ASOLATO 80X80X3X6000 | 80x80x3 L=6 metri | MT | 70.33 | Profilo CorQUADRO - Zincato a caldo - Prezzo al metro | x m | 01_F | CorQUADRO
8130103 | PROFILO CORQUADRO ASOLATO 100X100X3X3000 | 100x100x3 L=3 metri | MT | 120.01 | Profilo CorQUADRO - Zincato a caldo - Prezzo al metro | x m | 01_F | CorQUADRO
8130100 | PROFILO CORQUADRO ASOLATO 100X100X3X6000 | 100x100x3 L=6 metri | MT | 116.46 | Profilo CorQUADRO - Zincato a caldo - Prezzo al metro | x m | 01_F | CorQUADRO
8130800 | BASE PROFILO CORQUADRO 80X80 | Per CorQUADRO 80x80 | PZ | 87.35 | Base per profilo CorQUADRO - Zincato a caldo | 1 | 01_F | CorQUADRO
8131000 | BASE PROFILO CORQUADRO 100X100 | Per CorQUADRO 100x100 | PZ | 104.55 | Base per profilo CorQUADRO - Zincato a caldo | 1 | 01_F | CorQUADRO
8131020 | BULLONE X PROFILO CORQUADRO M10X20 | M10x20 | PZ | 2.14 | Bullone per profilo CorQUADRO | 100 | 01_F | CorQUADRO
8130841 | ADATTATORE PROFILO 41X41 CORQUADRO 80X80 | Per CorQUADRO 80x80 | PZ | 34.32 | Adattatore CorQUADRO per profili CorSTRUT - Zincato a caldo | 1 | 01_F | CorQUADRO
8130041 | ADATTATORE PROFILO 41X41 X CORQUADRO | Per CorQUADRO 100x100 | PZ | 56.75 | Adattatore CorQUADRO per profili CorSTRUT - Zincato a caldo | 1 | 01_F | CorQUADRO
8139980 | ANGOLARE 90 PROFILO CORQUADRO 80X80 | Per CorQUADRO 80x80 | PZ | 39.85 | Angolare a 90° per profilo CorQUADRO - Zincato a caldo | 1 | 01_F | CorQUADRO
8139990 | ANGOLARE 90 PROFILO CORQUADRO 100X100 | Per CorQUADRO 100x100 | PZ | 62.89 | Angolare a 90° per profilo CorQUADRO - Zincato a caldo | 1 | 01_F | CorQUADRO
8131100 | CONNESSIONE A L CORQUADRO 100X100 | Per CorQUADRO 100x100 | PZ | 32.64 | Connessione a L per profilo CorQUADRO - Zincato a caldo | 1 | 01_F | CorQUADRO
8139998 | BASE INCLINATA PROFILO CORQUADRO 80X80 | Per CorQUADRO 80x80 | PZ | 60.48 | Base inclinata per profilo CorQUADRO Zincato a caldo | 1 | 01_F | CorQUADRO
8139999 | BASE INCLINATA PROFILO CORQUADRO 100X100 | Per CorQUADRO 100x100 | PZ | 66.96 | Base inclinata per profilo CorQUADRO Zincato a caldo | 1 | 01_F | CorQUADRO
8132080 | CORQUADRO FISSAGGIO PER PUTRELLE 80X80 | Per CorQUADRO 80x80 | PZ | A rich. | Fissaggio a putrella per profilo CorQUADRO | 1 | 01_F | CorQUADRO
8132100 | CORQUADRO FISSAGGIO PER PUTRELLE 100X100 | Per CorQUADRO 100x100 | PZ | 20.06 | Fissaggio a putrella per profilo CorQUADRO | 1 | 01_F | CorQUADRO
8139080 | TAPPO PER CORQUADRO 80X80 | Per CorQUADRO 80x80 | PZ | 3.73 | Tappo per profilo CorQUADRO | 40 | 01_F | CorQUADRO
8139100 | TAPPO PER CORQUADRO 100X100 | Per CorQUADRO 100x100 | PZ | 7.1 | Tappo per profilo CorQUADRO | 40 | 01_F | CorQUADRO
4311012 | ROLF INOX AISI 316 ISOFONICO 12-14 M 8 | 1/4 (12 -14) M8 | PZ | 8.01 | Rolf - Collare isofonico - AISI 316 | 50 | 01_G | Fissaggi in acciaio inox
4311018 | ROLF INOX AISI 316 ISOFONICO 15-19 M 8 | 3/8 (15-19) M8 | PZ | 7.47 | Rolf - Collare isofonico - AISI 316 | 50 | 01_G | Fissaggi in acciaio inox
4311022 | ROLF INOX AISI 316 ISOFONICO 20-23 M 8 | 1/2 (20-23) M8 | PZ | 7.5 | Rolf - Collare isofonico - AISI 316 | 50 | 01_G | Fissaggi in acciaio inox
4311027 | ROLF INOX AISI 316 ISOFONICO 25-28 M 8 | 3/4 (25-28) M8 | PZ | 8.04 | Rolf - Collare isofonico - AISI 316 | 50 | 01_G | Fissaggi in acciaio inox
4311033 | ROLF INOX AISI 316 ISOFONICO 32-35 M 8 | 1" (32-35) M8 | PZ | 8.51 | Rolf - Collare isofonico - AISI 316 | 50 | 01_G | Fissaggi in acciaio inox
4311042 | ROLF INOX AISI 316 ISOFONICO 40-43 M 8 | 1 1/4 (40-43) M8 | PZ | 8.85 | Rolf - Collare isofonico - AISI 316 | 50 | 01_G | Fissaggi in acciaio inox
4311048 | ROLF INOX AISI 316 ISOFONICO 44-49 M 8 | 1 1/2 (44-49) M8 | PZ | 9.52 | Rolf - Collare isofonico - AISI 316 | 50 | 01_G | Fissaggi in acciaio inox
4311050 | ROLF INOX AISI 316 ISOFONICO 50-56 M 8 | 50-56 M8 | PZ | 9.83 | Rolf - Collare isofonico - AISI 316 | 50 | 01_G | Fissaggi in acciaio inox
4311064 | ROLF INOX AISI 316 ISOFONICO 59-64 M 8 | 2" (60-64) M8 | PZ | 11.18 | Rolf - Collare isofonico - AISI 316 | 50 | 01_G | Fissaggi in acciaio inox
4312067 | ROLF INOX AISI 316 ISOFONICO 64-67 M 10 | 64-67 M10 | PZ | 20.37 | Rolf - Collare isofonico - AISI 316 | 25 | 01_G | Fissaggi in acciaio inox
4312076 | ROLF INOX AISI 316 ISOFONICO 74-80 M 10 | 2 1/2 (74-80) M10 | PZ | 15.94 | Rolf - Collare isofonico - AISI 316 | 50 | 01_G | Fissaggi in acciaio inox
4312085 | ROLF INOX AISI 316 ISOFONICO 79-85 M 10 | 79 - 85 M10 | PZ | 24.52 | Rolf - Collare isofonico - AISI 316 | 25 | 01_G | Fissaggi in acciaio inox
4312091 | ROLF INOX AISI 316 ISOFONICO 85-91 M 10 | 3" (85-91) M10 | PZ | 16.78 | Rolf - Collare isofonico - AISI 316 | 50 | 01_G | Fissaggi in acciaio inox
4312106 | ROLF INOX AISI 316 ISOFONICO 100-106 M10 | 100 -106 M10 | PZ | 24.48 | Rolf - Collare isofonico - AISI 316 | 25 | 01_G | Fissaggi in acciaio inox
4312116 | ROLF INOX AISI 316 ISOFONICO 108-116 M10 | 4" (108-115) M10 | PZ | 19.92 | Rolf - Collare isofonico - AISI 316 | 25 | 01_G | Fissaggi in acciaio inox
4312132 | ROLF INOX AISI 316 ISOFONICO 125 M10 | 124 - 132 M10 | PZ | 28.31 | Rolf - Collare isofonico - AISI 316 | 25 | 01_G | Fissaggi in acciaio inox
4312141 | ROLF INOX AISI 316 ISOFONICO 136-140 M10 | 5" (133 - 141) M10 | PZ | 34.2 | Rolf - Collare isofonico - AISI 316 | 10 | 01_G | Fissaggi in acciaio inox
4312168 | ROLF INOX AISI 316 ISOFONICO 165-169 M10 | 6" (159 - 168) M10 | PZ | 40.85 | Rolf - Collare isofonico - AISI 316 | 10 | 01_G | Fissaggi in acciaio inox
4312219 | ROLF INOX AISI 316 ISOFONICO 216-220 M10 | 8" (210 - 219) M10 | PZ | 53.34 | Rolf - Collare isofonico - AISI 316 | 10 | 01_G | Fissaggi in acciaio inox
4312250 | ROLF INOX AISI 316 ISOFONICO 250 M10 | 244 - 250 M10 | PZ | 64.97 | Rolf - Collare isofonico - AISI 316 | 10 | 01_G | Fissaggi in acciaio inox
441018 | COLLARE C/GOMMA AISI 316 M8/M10 D.15-18 | 15-18 -3/8 | PZ | 8.23 | Collare isofonico con attacco M8/M10 - AISI 316 | 50 | 01_G | Fissaggi in acciaio inox
441021 | COLLARE C/GOMMA AISI 316 M8/M10 D.20-24 | 20-24 -1/2 | PZ | 8.36 | Collare isofonico con attacco M8/M10 - AISI 316 | 50 | 01_G | Fissaggi in acciaio inox
441028 | COLLARE C/GOMMA AISI 316 M8/M10 D.26-30 | 26-30 -3/4 | PZ | 8.69 | Collare isofonico con attacco M8/M10 - AISI 316 | 50 | 01_G | Fissaggi in acciaio inox
441035 | COLLARE C/GOMMA AISI 316 M8/M10 D.32-36 | 32-36 -1" | PZ | 9.33 | Collare isofonico con attacco M8/M10 - AISI 316 | 50 | 01_G | Fissaggi in acciaio inox
441040 | COLLARE C/GOMMA AISI 316 M8/M10 D.38-42 | 38-42 -1 1/4 | PZ | 10.02 | Collare isofonico con attacco M8/M10 - AISI 316 | 25 | 01_G | Fissaggi in acciaio inox
441048 | COLLARE C/GOMMA AISI 316 M8/M10 D.47-50 | 47-50 -1 1/2 | PZ | 10.81 | Collare isofonico con attacco M8/M10 - AISI 316 | 25 | 01_G | Fissaggi in acciaio inox
441054 | COLLARE C/GOMMA AISI 316 M8/M10 D.51-55 | 51-55 | PZ | 11.33 | Collare isofonico con attacco M8/M10 - AISI 316 | 25 | 01_G | Fissaggi in acciaio inox
441060 | COLLARE C/GOMMA AISI 316 M8/M10 D.60-64 | 60-64 -2" | PZ | 12.44 | Collare isofonico con attacco M8/M10 - AISI 316 | 25 | 01_G | Fissaggi in acciaio inox
441070 | COLLARE C/GOMMA AISI 316 M8/M10 D.67-73 | 67-73 | PZ | 17.27 | Collare isofonico con attacco M8/M10 - AISI 316 | 25 | 01_G | Fissaggi in acciaio inox
441075 | COLLARE C/GOMMA AISI 316 M8/M10 D.75-80 | 75-80 -2" 1/2 | PZ | 15.63 | Collare isofonico con attacco M8/M10 - AISI 316 | 25 | 01_G | Fissaggi in acciaio inox
441090 | COLLARE C/GOMMA AISI 316 M8/M10 D.87-92 | 87-92 -3" | PZ | 16.63 | Collare isofonico con attacco M8/M10 - AISI 316 | 25 | 01_G | Fissaggi in acciaio inox
441100 | COLLARE C/GOMMA AISI316 M8/M10 D.100-106 | 100-106 | PZ | 17.48 | Collare isofonico con attacco M8/M10 - AISI 316 | 25 | 01_G | Fissaggi in acciaio inox
441110 | COLLARE C/GOMMA AISI316 M8/M10 D.106-112 | 106-112 -4" | PZ | 18.94 | Collare isofonico con attacco M8/M10 - AISI 316 | 25 | 01_G | Fissaggi in acciaio inox
441115 | COLLARE C/GOMMA AISI316 M8/M10 D.114-119 | 114-119 | PZ | 19.22 | Collare isofonico con attacco M8/M10 - AISI 316 | 25 | 01_G | Fissaggi in acciaio inox
441125 | COLLARE C/GOMMA AISI316 M8/M10 D.124-131 | 124-131 | PZ | 21.82 | Collare isofonico con attacco M8/M10 - AISI 316 | 25 | 01_G | Fissaggi in acciaio inox
619X18 | COLLARE INOX AISI 304 S/TIR-TAX 3/8" M8 | 3/8 (16-19) - M8 | PZ | 3.8 | Collare - AISI 304 | 50 | 01_G | Fissaggi in acciaio inox
619X21 | COLLARE INOX AISI 304 S/TIR-TAX 1/2" M 8 | 1/2 (20-23) - M8 | PZ | 3.84 | Collare - AISI 304 | 50 | 01_G | Fissaggi in acciaio inox
619X27 | COLLARE INOX AISI 304 S/TIR-TAX 3/4" M 8 | 3/4 (26-28) - M8 | PZ | 4.12 | Collare - AISI 304 | 50 | 01_G | Fissaggi in acciaio inox
619X34 | COLLARE INOX AISI 304 S/TIR-TAX 1" M 8 | 1" (32-35) - M8 | PZ | 4.87 | Collare - AISI 304 | 50 | 01_G | Fissaggi in acciaio inox
619X42 | COLLARE INOX AISI 304S/TIR-TAX1 1/4" M 8 | 1 1/4 (40-43) - M8 | PZ | 5.23 | Collare - AISI 304 | 50 | 01_G | Fissaggi in acciaio inox
619X48 | COLLARE INOX AISI 304S/TIR-TAX 1 1/2"M 8 | 1 1/2 (44-49) - M8 | PZ | 5.57 | Collare - AISI 304 | 50 | 01_G | Fissaggi in acciaio inox
619X60 | COLLARE INOX AISI 304 S/TIR-TAX 2" M 8 | 2" (57-61) - M8 | PZ | 5.81 | Collare - AISI 304 | 40 | 01_G | Fissaggi in acciaio inox
619X75 | COLLARE INOX AISI 304S/TIR-TAX2 1/2" M10 | 2" 1/2 - M10 | PZ | 10.39 | Collare - AISI 304 | 30 | 01_G | Fissaggi in acciaio inox
619X90 | COLLARE INOX AISI 304 S/TIR-TAX 3" M 10 | 3" - M10 | PZ | 11.07 | Collare - AISI 304 | 30 | 01_G | Fissaggi in acciaio inox
619X10 | COLLARE INOX AISI 304 S/TIR-TAX 4" M 10 | 4" - M10 | PZ | 13.58 | Collare - AISI 304 | 30 | 01_G | Fissaggi in acciaio inox
619X11 | COLLARE INOX AISI 304 S/TIR-TAX 5" M 10 | 5" - M10 | PZ | 19.68 | Collare - AISI 304 | 20 | 01_G | Fissaggi in acciaio inox
619X12 | COLLARE INOX AISI 304 S/TIR-TAX 6" M 10 | 6" - M10 | PZ | 23.63 | Collare - AISI 304 | 20 | 01_G | Fissaggi in acciaio inox
619X13 | COLLARE INOX AISI 304 S/TIR-TAX 8" M 10 | 8" - M10 | PZ | A rich. | Collare - AISI 304 | 20 | 01_G | Fissaggi in acciaio inox
440018 | COLLARE INOX AISI 316 M8/M10 D. 15-18 | 15- 18 -3/8 | PZ | 7.28 | Collare con attacco M8/M10 - AISI 316 | 50 | 01_G | Fissaggi in acciaio inox
440021 | COLLARE INOX AISI 316 M8/M10 D. 20-24 | 20- 24 -1/2 | PZ | 7.31 | Collare con attacco M8/M10 - AISI 316 | 50 | 01_G | Fissaggi in acciaio inox
440027 | COLLARE INOX AISI 316 M8/M10 D. 26-30 | 26- 30 -3/4 | PZ | 7.69 | Collare con attacco M8/M10 - AISI 316 | 50 | 01_G | Fissaggi in acciaio inox
440034 | COLLARE INOX AISI 316 M8/M10 D. 32-36 | 32- 36 -1" | PZ | 8.08 | Collare con attacco M8/M10 - AISI 316 | 50 | 01_G | Fissaggi in acciaio inox
440042 | COLLARE INOX AISI 316 M8/M10 D. 40-43 | 40- 43 -1 1/4 | PZ | 8.71 | Collare con attacco M8/M10 - AISI 316 | 50 | 01_G | Fissaggi in acciaio inox
440048 | COLLARE INOX AISI 316 M8/M10 D. 44-49 | 44- 49 -1 1/2 | PZ | 9.34 | Collare con attacco M8/M10 - AISI 316 | 25 | 01_G | Fissaggi in acciaio inox
440054 | COLLARE INOX AISI 316 M8/M10 D. 51-55 | 51- 55 | PZ | 9.71 | Collare con attacco M8/M10 - AISI 316 | 25 | 01_G | Fissaggi in acciaio inox
440060 | COLLARE INOX AISI 316 M8/M10 D. 60-64 | 60- 64 -2" | PZ | 10.3 | Collare con attacco M8/M10 - AISI 316 | 25 | 01_G | Fissaggi in acciaio inox
440070 | COLLARE INOX AISI 316 M8/M10 D. 67-73 | 67- 73 | PZ | 12.41 | Collare con attacco M8/M10 - AISI 316 | 25 | 01_G | Fissaggi in acciaio inox
440076 | COLLARE INOX AISI 316 M8/M10 D. 75-80 | 75- 80 -2 1/2 | PZ | 11.73 | Collare con attacco M8/M10 - AISI 316 | 25 | 01_G | Fissaggi in acciaio inox
440089 | COLLARE INOX AISI 316 M8/M10 D. 87-92 | 87- 92 -3" | PZ | 12.91 | Collare con attacco M8/M10 - AISI 316 | 25 | 01_G | Fissaggi in acciaio inox
440100 | COLLARE INOX AISI 316 M8/M10 D. 99-105 | 99- 105 | PZ | 14.04 | Collare con attacco M8/M10 - AISI 316 | 25 | 01_G | Fissaggi in acciaio inox
440110 | COLLARE INOX AISI 316 M8/M10 D. 106-112 | 106- 112 | PZ | 15.06 | Collare con attacco M8/M10 - AISI 316 | 25 | 01_G | Fissaggi in acciaio inox
440115 | COLLARE INOX AISI 316 M8/M10 D. 114-119 | 114- 119 -4" | PZ | 16.12 | Collare con attacco M8/M10 - AISI 316 | 25 | 01_G | Fissaggi in acciaio inox
440125 | COLLARE INOX AISI 316 M8/M10 D. 124-131 | 124- 131 | PZ | 17.12 | Collare con attacco M8/M10 - AISI 316 | 25 | 01_G | Fissaggi in acciaio inox
440140 | COLLARE INOX AISI 316 M8/M10 D. 133-140 | 133- 140 -5" | PZ | 20.54 | Collare con attacco M8/M10 - AISI 316 | 25 | 01_G | Fissaggi in acciaio inox
440160 | COLLARE INOX AISI 316 M8/M10 D. 159-165 | 159- 165 | PZ | 22.93 | Collare con attacco M8/M10 - AISI 316 | 25 | 01_G | Fissaggi in acciaio inox
440200 | COLLARE INOX AISI 316 M8/M10 D. 199-212 | 199- 212 | PZ | 26.1 | Collare con attacco M8/M10 - AISI 316 | 25 | 01_G | Fissaggi in acciaio inox
610012 | COLL.LEGG.INOXC/TAX-TIR.-BS 10-D.12 | 12 | PZ | 3.93 | Collare leggero completo di tirante e tassello - AISI 304 - M6 | 150 | 01_G | Fissaggi in acciaio inox
610015 | COLL.LEGG.INOXC/TAX-TIR.-BS10D.14-16 | 14 -16 | PZ | 4.12 | Collare leggero completo di tirante e tassello - AISI 304 - M6 | 150 | 01_G | Fissaggi in acciaio inox
610018 | COLL.LEGG.INOXC/TAX-TIR.-BS 10-D.18 | 18 | PZ | 4.24 | Collare leggero completo di tirante e tassello - AISI 304 - M6 | 150 | 01_G | Fissaggi in acciaio inox
610022 | COLL.LEGG.INOXC/TAX-TIR.-BS 10-D.22 | 22 | PZ | 4.48 | Collare leggero completo di tirante e tassello - AISI 304 - M6 | 100 | 01_G | Fissaggi in acciaio inox
610028 | COLL.LEGG.INOXC/TAX-TIR.-BS 10-D.28 | 28 | PZ | 4.92 | Collare leggero completo di tirante e tassello - AISI 304 - M6 | 100 | 01_G | Fissaggi in acciaio inox
610035 | COLL.LEGG.INOXC/TAX-TIR.-BS 10-D.35 | 35 | PZ | 5.98 | Collare leggero completo di tirante e tassello - AISI 304 - M6 | 100 | 01_G | Fissaggi in acciaio inox
648X060 | COLLARE INOX DIAM. 60 M 8 | 60 - M8 | PZ | 14.28 | Collare per canne fumarie completo di tirante e tassello - AISI 304 | 30 | 01_G | Fissaggi in acciaio inox
648X080 | COLLARE INOX DIAM. 76 - 80 M 8 | 76 - 80 - M8 | PZ | 14.28 | Collare per canne fumarie completo di tirante e tassello - AISI 304 | 30 | 01_G | Fissaggi in acciaio inox
648X100 | COLLARE INOX DIAM. 100 M 8 | 100 - M8 | PZ | 15.45 | Collare per canne fumarie completo di tirante e tassello - AISI 304 | 30 | 01_G | Fissaggi in acciaio inox
648X110 | COLLARE INOX DIAM. 110-120 M 8 | 110 - 120 - M8 | PZ | 16.82 | Collare per canne fumarie completo di tirante e tassello - AISI 304 | 20 | 01_G | Fissaggi in acciaio inox
648X125 | COLLARE INOX DIAM. 125-130 M 8 | 125 - 130 - M8 | PZ | 19.24 | Collare per canne fumarie completo di tirante e tassello - AISI 304 | 20 | 01_G | Fissaggi in acciaio inox
648X140 | COLLARE INOX DIAM. 140-150 M 8 | 140 - 150 - M8 | PZ | 22.08 | Collare per canne fumarie completo di tirante e tassello - AISI 304 | 20 | 01_G | Fissaggi in acciaio inox
648X160 | COLLARE INOX DIAM. 160 M 10 | 160 - M10 | PZ | 23.97 | Collare per canne fumarie completo di tirante e tassello - AISI 304 | 20 | 01_G | Fissaggi in acciaio inox
648X180 | COLLARE INOX DIAM. 180 M 10 | 180 - M10 | PZ | 29.3 | Collare per canne fumarie completo di tirante e tassello - AISI 304 | 20 | 01_G | Fissaggi in acciaio inox
648X200 | COLLARE INOX DIAM. 200 M 10 | 200 - M10 | PZ | 35.73 | Collare per canne fumarie completo di tirante e tassello - AISI 304 | 20 | 01_G | Fissaggi in acciaio inox
648X220 | COLLARE INOX DIAM. 220 M 10 | 220 - M10 | PZ | 45.52 | Collare per canne fumarie completo di tirante e tassello - AISI 304 | 10 | 01_G | Fissaggi in acciaio inox
648X250 | COLLARE INOX DIAM. 250 M 10 | 250 - M10 | PZ | 47.05 | Collare per canne fumarie completo di tirante e tassello - AISI 304 | 20 | 01_G | Fissaggi in acciaio inox
648X300 | COLLARE INOX DIAM. 300 M 10 | 300 - M10 | PZ | 65.52 | Collare per canne fumarie completo di tirante e tassello - AISI 304 | 10 | 01_G | Fissaggi in acciaio inox
6150010 | COLLARE CON DADO D. 10 - AISI 304 M 8 | 10 - M8 | PZ | 12.79 | Collare in due pezzi con dado - AISI 304 - su richiesta in AISI 316 |  | 01_G | Fissaggi in acciaio inox
6150012 | COLLARE CON DADO D. 12 - AISI 304 M 8 | 12 - M8 | PZ | 12.79 | Collare in due pezzi con dado - AISI 304 - su richiesta in AISI 316 |  | 01_G | Fissaggi in acciaio inox
6150018 | COLLARE CON DADO D. 18 - AISI 304 M 8 | 18 - M8 | PZ | 12.96 | Collare in due pezzi con dado - AISI 304 - su richiesta in AISI 316 |  | 01_G | Fissaggi in acciaio inox
6150021 | COLLARE CON DADO D. 21,3-AISI 304 M 8 | 21,3 - M8 | PZ | 13.4 | Collare in due pezzi con dado - AISI 304 - su richiesta in AISI 316 |  | 01_G | Fissaggi in acciaio inox
6150025 | COLLARE CON DADO D. 25,4-AISI 304 M 8 | 25,4 - M8 | PZ | 14.1 | Collare in due pezzi con dado - AISI 304 - su richiesta in AISI 316 |  | 01_G | Fissaggi in acciaio inox
6150027 | COLLARE CON DADO D. 26,9-AISI 304 M 8 | 26,9 - M8 | PZ | 14.15 | Collare in due pezzi con dado - AISI 304 - su richiesta in AISI 316 |  | 01_G | Fissaggi in acciaio inox
6150028 | COLLARE CON DADO D. 28 - AISI 304 M 8 | 28 - M8 | PZ | 14.27 | Collare in due pezzi con dado - AISI 304 - su richiesta in AISI 316 |  | 01_G | Fissaggi in acciaio inox
6150034 | COLLARE CON DADO D. 34 - AISI 304 M 8 | 34 - M8 | PZ | 14.84 | Collare in due pezzi con dado - AISI 304 - su richiesta in AISI 316 |  | 01_G | Fissaggi in acciaio inox
6150038 | COLLARE CON DADO D. 38 - AISI 304 M 8 | 38 - M8 | PZ | 15.03 | Collare in due pezzi con dado - AISI 304 - su richiesta in AISI 316 |  | 01_G | Fissaggi in acciaio inox
6150040 | COLLARE CON DADO D. 40 - AISI 304 M 8 | 40 - M8 | PZ | 15.38 | Collare in due pezzi con dado - AISI 304 - su richiesta in AISI 316 |  | 01_G | Fissaggi in acciaio inox
6150042 | COLLARE CON DADO D. 42,4-AISI 304 M 8 | 42,4 - M8 | PZ | 15.82 | Collare in due pezzi con dado - AISI 304 - su richiesta in AISI 316 |  | 01_G | Fissaggi in acciaio inox
6150048 | COLLARE CON DADO D. 48,3-AISI 304 M 10 | 48,3 - M10 | PZ | 16.28 | Collare in due pezzi con dado - AISI 304 - su richiesta in AISI 316 |  | 01_G | Fissaggi in acciaio inox
6150052 | COLLARE CON DADO D. 51/52-AISI 304 M 10 | 51-52 - M10 | PZ | 17.39 | Collare in due pezzi con dado - AISI 304 - su richiesta in AISI 316 |  | 01_G | Fissaggi in acciaio inox
6150060 | COLLARE CON DADO D. 60,3-AISI 304 M 10 | 60,3 - M10 | PZ | 19.26 | Collare in due pezzi con dado - AISI 304 - su richiesta in AISI 316 |  | 01_G | Fissaggi in acciaio inox
6150063 | COLLARE CON DADO D. 63,5-AISI 304 M 10 | 63,5 - M10 | PZ | 24.84 | Collare in due pezzi con dado - AISI 304 - su richiesta in AISI 316 |  | 01_G | Fissaggi in acciaio inox
6150070 | COLLARE CON DADO D. 70 - AISI 304 M 10 | 70 - M10 | PZ | 25.41 | Collare in due pezzi con dado - AISI 304 - su richiesta in AISI 316 |  | 01_G | Fissaggi in acciaio inox
6150076 | COLLARE CON DADO D. 76,1-AISI 304 M 10 | 76,1 - M10 | PZ | 28.1 | Collare in due pezzi con dado - AISI 304 - su richiesta in AISI 316 |  | 01_G | Fissaggi in acciaio inox
6150080 | COLLARE CON DADO D. 80 - AISI 304 M 12 | 80 - M12 | PZ | 28.94 | Collare in due pezzi con dado - AISI 304 - su richiesta in AISI 316 |  | 01_G | Fissaggi in acciaio inox
6150085 | COLLARE CON DADO D. 85 - AISI 304 M 12 | 85 - M12 | PZ | 29.43 | Collare in due pezzi con dado - AISI 304 - su richiesta in AISI 316 |  | 01_G | Fissaggi in acciaio inox
6150089 | COLLARE CON DADO D. 88,9-AISI 304 M 12 | 88,9 - M12 | PZ | 30.44 | Collare in due pezzi con dado - AISI 304 - su richiesta in AISI 316 |  | 01_G | Fissaggi in acciaio inox
6150101 | COLLARE CON DADO D. 101,6-AISI 304 M12 | 101,6 - M12 | PZ | 32.13 | Collare in due pezzi con dado - AISI 304 - su richiesta in AISI 316 |  | 01_G | Fissaggi in acciaio inox
6150104 | COLLARE CON DADO D. 104-AISI 304 M 12 | 104 - M12 | PZ | 32.27 | Collare in due pezzi con dado - AISI 304 - su richiesta in AISI 316 |  | 01_G | Fissaggi in acciaio inox
6150114 | COLLARE CON DADO D. 114,3-AISI 304 M 12 | 114,3 - M12 | PZ | 38.9 | Collare in due pezzi con dado - AISI 304 - su richiesta in AISI 316 |  | 01_G | Fissaggi in acciaio inox
6150140 | COLLARE CON DADO D. 139,7-AISI 304 M 12 | 139,7 - M12 | PZ | 45.58 | Collare in due pezzi con dado - AISI 304 - su richiesta in AISI 316 |  | 01_G | Fissaggi in acciaio inox
6150154 | COLLARE CON DADO D. 154-AISI 304 M 12 | 154 - M12 | PZ | 49.99 | Collare in due pezzi con dado - AISI 304 - su richiesta in AISI 316 |  | 01_G | Fissaggi in acciaio inox
6150160 | COLLARE CON DADO D. 160 -AISI 304 M 12 | 160 - M12 | PZ | 51.79 | Collare in due pezzi con dado - AISI 304 - su richiesta in AISI 316 |  | 01_G | Fissaggi in acciaio inox
6150168 | COLLARE CON DADO D. 168,3-AISI 304 M 12 | 168,3 - M12 | PZ | 54.25 | Collare in due pezzi con dado - AISI 304 - su richiesta in AISI 316 |  | 01_G | Fissaggi in acciaio inox
6150200 | COLLARE CON DADO D. 200-AISI 304 M 16 | 200 - M16 | PZ | 61.88 | Collare in due pezzi con dado - AISI 304 - su richiesta in AISI 316 |  | 01_G | Fissaggi in acciaio inox
6150204 | COLLARE CON DADO D. 204-AISI 304 M 16 | 204 - M16 | PZ | 62.15 | Collare in due pezzi con dado - AISI 304 - su richiesta in AISI 316 |  | 01_G | Fissaggi in acciaio inox
6150219 | COLLARE CON DADO D. 219,1-AISI 304 M 16 | 219,1 - M16 | PZ | 71.96 | Collare in due pezzi con dado - AISI 304 - su richiesta in AISI 316 |  | 01_G | Fissaggi in acciaio inox
6150254 | COLLARE CON DADO D. 254-AISI 304 M 16 | 254 - M16 | PZ | 91.12 | Collare in due pezzi con dado - AISI 304 - su richiesta in AISI 316 |  | 01_G | Fissaggi in acciaio inox
6150273 | COLLARE CON DADO D. 273-AISI304 M 16 | 273 - M16 | PZ | 102.42 | Collare in due pezzi con dado - AISI 304 - su richiesta in AISI 316 |  | 01_G | Fissaggi in acciaio inox
6150306 | COLLARE CON DADO D. 306-AISI 304 M 16 | 306 - M16 | PZ | 128.12 | Collare in due pezzi con dado - AISI 304 - su richiesta in AISI 316 |  | 01_G | Fissaggi in acciaio inox
6150315 | COLLARE CON DADO D. 315-AISI 304 M 16 | 316 - M16 | PZ | 130.6 | Collare in due pezzi con dado - AISI 304 - su richiesta in AISI 316 |  | 01_G | Fissaggi in acciaio inox
6150323 | COLLARE CON DADO D. 323,9 AISI 304 M 16 | 323 - M16 | PZ | 131.57 | Collare in due pezzi con dado - AISI 304 - su richiesta in AISI 316 |  | 01_G | Fissaggi in acciaio inox
6150355 | COLLARE CON DADO D. 355-AISI 304 M 16 | 355 - M16 | PZ | A rich. | Collare in due pezzi con dado - AISI 304 - su richiesta in AISI 316 |  | 01_G | Fissaggi in acciaio inox
6150406 | COLLARE CON DADO D. 406,4 AISI 304 M 16 | 406,4 - M16 | PZ | A rich. | Collare in due pezzi con dado - AISI 304 - su richiesta in AISI 316 |  | 01_G | Fissaggi in acciaio inox
6155104 | COLLARE CON MANICOTTO D.104-AISI 304 | 104 | PZ | 46.96 | Collare in due pezzi con manicotto - AISI 304 - su richiesta in AISI 316 |  | 01_G | Fissaggi in acciaio inox
6155114 | COLLARE CON MANICOTTO D.114-AISI 304 | 114 | PZ | 47.07 | Collare in due pezzi con manicotto - AISI 304 - su richiesta in AISI 316 |  | 01_G | Fissaggi in acciaio inox
6155124 | COLLARE CON MANICOTTO D.124-AISI 304 | 124 | PZ | 49.57 | Collare in due pezzi con manicotto - AISI 304 - su richiesta in AISI 316 |  | 01_G | Fissaggi in acciaio inox
6155129 | COLLARE CON MANICOTTO D.129-AISI 304 | 129 | PZ | 50.43 | Collare in due pezzi con manicotto - AISI 304 - su richiesta in AISI 316 |  | 01_G | Fissaggi in acciaio inox
6155139 | COLLARE CON MANICOTTO D.139-AISI 304 | 139 | PZ | 51.64 | Collare in due pezzi con manicotto - AISI 304 - su richiesta in AISI 316 |  | 01_G | Fissaggi in acciaio inox
6155154 | COLLARE CON MANICOTTO D.154-AISI 304 | 154 | PZ | 58.73 | Collare in due pezzi con manicotto - AISI 304 - su richiesta in AISI 316 |  | 01_G | Fissaggi in acciaio inox
6155168 | COLLARE CON MANICOTTO D.168-AISI 304 | 168 | PZ | 63.97 | Collare in due pezzi con manicotto - AISI 304 - su richiesta in AISI 316 |  | 01_G | Fissaggi in acciaio inox
6155204 | COLLARE CON MANICOTTO D.204-AISI 304 | 204 | PZ | 71.91 | Collare in due pezzi con manicotto - AISI 304 - su richiesta in AISI 316 |  | 01_G | Fissaggi in acciaio inox
6155219 | COLLARE CON MANICOTTO D.219-AISI 304 | 219 | PZ | 74.51 | Collare in due pezzi con manicotto - AISI 304 - su richiesta in AISI 316 |  | 01_G | Fissaggi in acciaio inox
8020012 | COLLARE CON GAMBO D.12 - AISI 304 | 12 | PZ | 17.37 | Collare in due pezzi con gambo - AISI 304- su richiesta in AISI 316 |  | 01_G | Fissaggi in acciaio inox
8020018 | COLLARE CON GAMBO D.18 - AISI 304 | 18 | PZ | 17.49 | Collare in due pezzi con gambo - AISI 304- su richiesta in AISI 316 |  | 01_G | Fissaggi in acciaio inox
8020021 | COLLARE CON GAMBO D.21,3-AISI 304 | 21.3 | PZ | 18.24 | Collare in due pezzi con gambo - AISI 304- su richiesta in AISI 316 |  | 01_G | Fissaggi in acciaio inox
8020025 | COLLARE CON GAMBO D.25,4-AISI 304 | 25.4 | PZ | 19.07 | Collare in due pezzi con gambo - AISI 304- su richiesta in AISI 316 |  | 01_G | Fissaggi in acciaio inox
8020027 | COLLARE CON GAMBO D.26,9-AISI 304 | 26.9 | PZ | 20.36 | Collare in due pezzi con gambo - AISI 304- su richiesta in AISI 316 |  | 01_G | Fissaggi in acciaio inox
8020028 | COLLARE CON GAMBO D.28 - AISI 304 | 28 | PZ | 20.39 | Collare in due pezzi con gambo - AISI 304- su richiesta in AISI 316 |  | 01_G | Fissaggi in acciaio inox
8020034 | COLLARE CON GAMBO D.34 - AISI 304 | 34 | PZ | 20.07 | Collare in due pezzi con gambo - AISI 304- su richiesta in AISI 316 |  | 01_G | Fissaggi in acciaio inox
8020038 | COLLARE CON GAMBO D.38 - AISI 304 | 38 | PZ | 20.59 | Collare in due pezzi con gambo - AISI 304- su richiesta in AISI 316 |  | 01_G | Fissaggi in acciaio inox
8020040 | COLLARE CON GAMBO D.40 - AISI 304 | 40 | PZ | 22.41 | Collare in due pezzi con gambo - AISI 304- su richiesta in AISI 316 |  | 01_G | Fissaggi in acciaio inox
8020042 | COLLARE CON GAMBO D.42,4-AISI 304 | 42.4 | PZ | 22.41 | Collare in due pezzi con gambo - AISI 304- su richiesta in AISI 316 |  | 01_G | Fissaggi in acciaio inox
8020048 | COLLARE CON GAMBO D.48,3-AISI 304 | 48.3 | PZ | 23.34 | Collare in due pezzi con gambo - AISI 304- su richiesta in AISI 316 |  | 01_G | Fissaggi in acciaio inox
8020052 | COLLARE CON GAMBO D.51/52-AISI 304 | 51-52 | PZ | 23.85 | Collare in due pezzi con gambo - AISI 304- su richiesta in AISI 316 |  | 01_G | Fissaggi in acciaio inox
8020060 | COLLARE CON GAMBO D.60,3-AISI 304 | 60.3 | PZ | 25.59 | Collare in due pezzi con gambo - AISI 304- su richiesta in AISI 316 |  | 01_G | Fissaggi in acciaio inox
8020063 | COLLARE CON GAMBO D.63,5-AISI 304 | 63.5 | PZ | 32.29 | Collare in due pezzi con gambo - AISI 304- su richiesta in AISI 316 |  | 01_G | Fissaggi in acciaio inox
8020070 | COLLARE CON GAMBO D.70 - AISI 304 | 70 | PZ | 34.77 | Collare in due pezzi con gambo - AISI 304- su richiesta in AISI 316 |  | 01_G | Fissaggi in acciaio inox
8020076 | COLLARE CON GAMBO D.76,1-AISI 304 | 76.1 | PZ | 36.38 | Collare in due pezzi con gambo - AISI 304- su richiesta in AISI 316 |  | 01_G | Fissaggi in acciaio inox
8020080 | COLLARE CON GAMBO D.80 - AISI 304 | 80 | PZ | 40.4 | Collare in due pezzi con gambo - AISI 304- su richiesta in AISI 316 |  | 01_G | Fissaggi in acciaio inox
8020085 | COLLARE CON GAMBO D.85 - AISI 304 | 85 | PZ | 43.61 | Collare in due pezzi con gambo - AISI 304- su richiesta in AISI 316 |  | 01_G | Fissaggi in acciaio inox
8020089 | COLLARE CON GAMBO D.88,9-AISI 304 | 88.9 | PZ | 43.61 | Collare in due pezzi con gambo - AISI 304- su richiesta in AISI 316 |  | 01_G | Fissaggi in acciaio inox
8020101 | COLLARE CON GAMBO D.101,6-AISI 304 | 101.6 | PZ | 44.36 | Collare in due pezzi con gambo - AISI 304- su richiesta in AISI 316 |  | 01_G | Fissaggi in acciaio inox
8020104 | COLLARE CON GAMBO D.104-AISI 304 | 104 | PZ | 44.36 | Collare in due pezzi con gambo - AISI 304- su richiesta in AISI 316 |  | 01_G | Fissaggi in acciaio inox
8020114 | COLLARE CON GAMBO D.114,3-AISI 304 | 114.3 | PZ | 45.99 | Collare in due pezzi con gambo - AISI 304- su richiesta in AISI 316 |  | 01_G | Fissaggi in acciaio inox
8020130 | COLLARE CON GAMBO D.129-AISI 304 | 129 | PZ | 50.16 | Collare in due pezzi con gambo - AISI 304- su richiesta in AISI 316 |  | 01_G | Fissaggi in acciaio inox
8020140 | COLLARE CON GAMBO D.139,7-AISI 304 | 139.7 | PZ | 58.22 | Collare in due pezzi con gambo - AISI 304- su richiesta in AISI 316 |  | 01_G | Fissaggi in acciaio inox
8020154 | COLLARE CON GAMBO D.154-AISI 304 | 154 | PZ | 65.94 | Collare in due pezzi con gambo - AISI 304- su richiesta in AISI 316 |  | 01_G | Fissaggi in acciaio inox
8020168 | COLLARE CON GAMBO D.168,3-AISI 304 | 168.3 | PZ | A rich. | Collare in due pezzi con gambo - AISI 304- su richiesta in AISI 316 |  | 01_G | Fissaggi in acciaio inox
8020204 | COLLARE CON GAMBO D.204-AISI 304 | 204 | PZ | A rich. | Collare in due pezzi con gambo - AISI 304- su richiesta in AISI 316 |  | 01_G | Fissaggi in acciaio inox
8020219 | COLLARE CON GAMBO D.219,1-AISI 304 | 219.1 | PZ | A rich. | Collare in due pezzi con gambo - AISI 304- su richiesta in AISI 316 |  | 01_G | Fissaggi in acciaio inox
6160017 | REGGITUBO A CERNIERA D. 17 - AISI 304 | 17 | PZ | 15.99 | Reggitubo a cerniera - AISI 304 - su richiesta in AISI 316 |  | 01_G | Fissaggi in acciaio inox
6160021 | REGGITUBO A CERNIERA D. 21,3-AISI 304 | 21.3 | PZ | 15.99 | Reggitubo a cerniera - AISI 304 - su richiesta in AISI 316 |  | 01_G | Fissaggi in acciaio inox
6160025 | REGGITUBO A CERNIERA D. 25,4-AISI 304 | 25.4 | PZ | 15.99 | Reggitubo a cerniera - AISI 304 - su richiesta in AISI 316 |  | 01_G | Fissaggi in acciaio inox
6160027 | REGGITUBO A CERNIERA D. 26,9-AISI 304 | 26.9 | PZ | 15.99 | Reggitubo a cerniera - AISI 304 - su richiesta in AISI 316 |  | 01_G | Fissaggi in acciaio inox
6160028 | REGGITUBO A CERNIERA D. 28 - AISI 304 | 28 | PZ | 17.49 | Reggitubo a cerniera - AISI 304 - su richiesta in AISI 316 |  | 01_G | Fissaggi in acciaio inox
6160034 | REGGITUBO A CERNIERA D. 34 - AISI 304 | 34 | PZ | 18.64 | Reggitubo a cerniera - AISI 304 - su richiesta in AISI 316 |  | 01_G | Fissaggi in acciaio inox
6160038 | REGGITUBO A CERNIERA D. 38 - AISI 304 | 38 | PZ | 19.01 | Reggitubo a cerniera - AISI 304 - su richiesta in AISI 316 |  | 01_G | Fissaggi in acciaio inox
6160040 | REGGITUBO A CERNIERA D. 40 - AISI 304 | 40 | PZ | 19.39 | Reggitubo a cerniera - AISI 304 - su richiesta in AISI 316 |  | 01_G | Fissaggi in acciaio inox
6160042 | REGGITUBO A CERNIERA D. 42,4 - AISI 304 | 42.4 | PZ | 19.49 | Reggitubo a cerniera - AISI 304 - su richiesta in AISI 316 |  | 01_G | Fissaggi in acciaio inox
6160048 | REGGITUBO A CERNIERA D. 48,3-AISI 304 | 48.3 | PZ | 20.54 | Reggitubo a cerniera - AISI 304 - su richiesta in AISI 316 |  | 01_G | Fissaggi in acciaio inox
6160050 | REGGITUBO A CERNIERA D. 50 - AISI 304 | 50 | PZ | 20.54 | Reggitubo a cerniera - AISI 304 - su richiesta in AISI 316 |  | 01_G | Fissaggi in acciaio inox
6160052 | REGGITUBO A CERNIERA D. 52 - AISI 304 | 52 | PZ | 20.54 | Reggitubo a cerniera - AISI 304 - su richiesta in AISI 316 |  | 01_G | Fissaggi in acciaio inox
6160054 | REGGITUBO A CERNIERA D. 54 - AISI 304 | 54 | PZ | 20.73 | Reggitubo a cerniera - AISI 304 - su richiesta in AISI 316 |  | 01_G | Fissaggi in acciaio inox
6160060 | REGGITUBO A CERNIERA D. 60,3-AISI 304 | 60.3 | PZ | 20.91 | Reggitubo a cerniera - AISI 304 - su richiesta in AISI 316 |  | 01_G | Fissaggi in acciaio inox
6160063 | REGGITUBO A CERNIERA D. 63,5-AISI 304 | 63.5 | PZ | 22.07 | Reggitubo a cerniera - AISI 304 - su richiesta in AISI 316 |  | 01_G | Fissaggi in acciaio inox
6160070 | REGGITUBO A CERNIERA D. 70 - AISI 304 | 70 | PZ | 22.91 | Reggitubo a cerniera - AISI 304 - su richiesta in AISI 316 |  | 01_G | Fissaggi in acciaio inox
6160076 | REGGITUBO A CERNIERA D. 76,1-AISI 304 | 76.1 | PZ | 24.79 | Reggitubo a cerniera - AISI 304 - su richiesta in AISI 316 |  | 01_G | Fissaggi in acciaio inox
6160080 | REGGITUBO A CERNIERA D. 80 - AISI 304 | 80 | PZ | 25.85 | Reggitubo a cerniera - AISI 304 - su richiesta in AISI 316 |  | 01_G | Fissaggi in acciaio inox
6160085 | REGGITUBO A CERNIERA D. 85 - AISI 304 | 85 | PZ | 27.02 | Reggitubo a cerniera - AISI 304 - su richiesta in AISI 316 |  | 01_G | Fissaggi in acciaio inox
6160089 | REGGITUBO A CERNIERA D. 88,9-AISI 304 | 88.9 | PZ | 28.91 | Reggitubo a cerniera - AISI 304 - su richiesta in AISI 316 |  | 01_G | Fissaggi in acciaio inox
6160101 | REGGITUBO A CERNIERA D. 101,6-AISI 304 | 101.6 | PZ | 29.68 | Reggitubo a cerniera - AISI 304 - su richiesta in AISI 316 |  | 01_G | Fissaggi in acciaio inox
6160104 | REGGITUBO A CERNIERA D. 104-AISI 304 | 104 | PZ | 31.97 | Reggitubo a cerniera - AISI 304 - su richiesta in AISI 316 |  | 01_G | Fissaggi in acciaio inox
8060017 | COLLARE ESAGONALE D. 17/18-AISI 304 | 17-18 | PZ | A rich. | Collare in due pezzi esagonale - AISI 304 |  | 01_G | Fissaggi in acciaio inox
8060021 | COLLARE ESAGONALE D. 21,3 - AISI 304 | 21.3 | PZ | A rich. | Collare in due pezzi esagonale - AISI 304 |  | 01_G | Fissaggi in acciaio inox
8060025 | COLLARE ESAGONALE D. 25,4 - AISI 304 | 25.4 | PZ | A rich. | Collare in due pezzi esagonale - AISI 304 |  | 01_G | Fissaggi in acciaio inox
8060027 | COLLARE ESAGONALE D. 26,9 - AISI 304 | 26.9 | PZ | A rich. | Collare in due pezzi esagonale - AISI 304 |  | 01_G | Fissaggi in acciaio inox
8060028 | COLLARE ESAGONALE D. 28 - AISI 304 | 28 | PZ | A rich. | Collare in due pezzi esagonale - AISI 304 |  | 01_G | Fissaggi in acciaio inox
8060034 | COLLARE ESAGONALE D. 34 - AISI 304 | 34 | PZ | A rich. | Collare in due pezzi esagonale - AISI 304 |  | 01_G | Fissaggi in acciaio inox
8060038 | COLLARE ESAGONALE D. 38 - AISI 304 | 38 | PZ | A rich. | Collare in due pezzi esagonale - AISI 304 |  | 01_G | Fissaggi in acciaio inox
8060040 | COLLARE ESAGONALE D. 40 - AISI 304 | 40 | PZ | A rich. | Collare in due pezzi esagonale - AISI 304 |  | 01_G | Fissaggi in acciaio inox
8060042 | COLLARE ESAGONALE D. 42,4 - AISI 304 | 42.4 | PZ | A rich. | Collare in due pezzi esagonale - AISI 304 |  | 01_G | Fissaggi in acciaio inox
8060048 | COLLARE ESAGONALE D. 48,3 - AISI 304 | 48.3 | PZ | A rich. | Collare in due pezzi esagonale - AISI 304 |  | 01_G | Fissaggi in acciaio inox
8060053 | COLLARE ESAGONALE D. 53 - AISI 304 | 53 | PZ | A rich. | Collare in due pezzi esagonale - AISI 304 |  | 01_G | Fissaggi in acciaio inox
8060060 | COLLARE ESAGONALE D. 60,3 - AISI 304 | 60.3 | PZ | A rich. | Collare in due pezzi esagonale - AISI 304 |  | 01_G | Fissaggi in acciaio inox
8060063 | COLLARE ESAGONALE D. 63,5 - AISI 304 | 63.5 | PZ | A rich. | Collare in due pezzi esagonale - AISI 304 |  | 01_G | Fissaggi in acciaio inox
8060070 | COLLARE ESAGONALE D. 70 - AISI 304 | 70 | PZ | A rich. | Collare in due pezzi esagonale - AISI 304 |  | 01_G | Fissaggi in acciaio inox
8060076 | COLLARE ESAGONALE D. 76,1 - AISI 304 | 76.1 | PZ | A rich. | Collare in due pezzi esagonale - AISI 304 |  | 01_G | Fissaggi in acciaio inox
8060089 | COLLARE ESAGONALE D. 88,9 - AISI 304 | 88.9 | PZ | A rich. | Collare in due pezzi esagonale - AISI 304 |  | 01_G | Fissaggi in acciaio inox
8060101 | COLLARE ESAGONALE D. 101,6 - AISI 304 | 101.6 | PZ | A rich. | Collare in due pezzi esagonale - AISI 304 |  | 01_G | Fissaggi in acciaio inox
8060104 | COLLARE ESAGONALE D. 104 - AISI 304 | 104 | PZ | A rich. | Collare in due pezzi esagonale - AISI 304 |  | 01_G | Fissaggi in acciaio inox
8060114 | COLLARE ESAGONALE D. 114,3 - AISI 304 | 114.3 | PZ | A rich. | Collare in due pezzi esagonale - AISI 304 |  | 01_G | Fissaggi in acciaio inox
8060123 | COLLARE ESAGONALE D. 123 - AISI 304 | 123 | PZ | A rich. | Collare in due pezzi esagonale - AISI 304 |  | 01_G | Fissaggi in acciaio inox
8060140 | COLLARE ESAGONALE D. 139.7 - AISI 304 | 139.7 | PZ | A rich. | Collare in due pezzi esagonale - AISI 304 |  | 01_G | Fissaggi in acciaio inox
8060153 | COLLARE ESAGONALE D. 153 - AISI 304 | 153 | PZ | A rich. | Collare in due pezzi esagonale - AISI 304 |  | 01_G | Fissaggi in acciaio inox
8060168 | COLLARE ESAGONALE D. 168,3 - AISI 304 | 168.3 | PZ | A rich. | Collare in due pezzi esagonale - AISI 304 |  | 01_G | Fissaggi in acciaio inox
8060204 | COLLARE ESAGONALE D. 204 - AISI 304 | 204 | PZ | A rich. | Collare in due pezzi esagonale - AISI 304 |  | 01_G | Fissaggi in acciaio inox
8070012 | COLLARE IN DUE PEZZI D. 12 - AISI 304 | 12 | PZ | 10.96 | Collare in due pezzi con viti laterali - AISI 304 - su richiesta AISI 316 e/o gomma premontata |  | 01_G | Fissaggi in acciaio inox
8070018 | COLLARE IN DUE PEZZI D. 18 - AISI 304 | 18 | PZ | 11.04 | Collare in due pezzi con viti laterali - AISI 304 - su richiesta AISI 316 e/o gomma premontata |  | 01_G | Fissaggi in acciaio inox
8070021 | COLLARE IN DUE PEZZI D. 21,3-AISI 304 | 21.3 | PZ | 11.81 | Collare in due pezzi con viti laterali - AISI 304 - su richiesta AISI 316 e/o gomma premontata |  | 01_G | Fissaggi in acciaio inox
8070025 | COLLARE IN DUE PEZZI D. 25,4-AISI 304 | 25.4 | PZ | 12.19 | Collare in due pezzi con viti laterali - AISI 304 - su richiesta AISI 316 e/o gomma premontata |  | 01_G | Fissaggi in acciaio inox
8070027 | COLLARE IN DUE PEZZI D. 26,9-AISI 304 | 26.9 | PZ | 12.19 | Collare in due pezzi con viti laterali - AISI 304 - su richiesta AISI 316 e/o gomma premontata |  | 01_G | Fissaggi in acciaio inox
8070028 | COLLARE IN DUE PEZZI D. 28 - AISI 304 | 28 | PZ | 12.38 | Collare in due pezzi con viti laterali - AISI 304 - su richiesta AISI 316 e/o gomma premontata |  | 01_G | Fissaggi in acciaio inox
8070034 | COLLARE IN DUE PEZZI D. 34 - AISI 304 | 34 | PZ | 12.62 | Collare in due pezzi con viti laterali - AISI 304 - su richiesta AISI 316 e/o gomma premontata |  | 01_G | Fissaggi in acciaio inox
8070040 | COLLARE IN DUE PEZZI D. 40 - AISI 304 | 40 | PZ | 13.17 | Collare in due pezzi con viti laterali - AISI 304 - su richiesta AISI 316 e/o gomma premontata |  | 01_G | Fissaggi in acciaio inox
8070042 | COLLARE IN DUE PEZZI D. 42,4-AISI 304 | 42.4 | PZ | 13.41 | Collare in due pezzi con viti laterali - AISI 304 - su richiesta AISI 316 e/o gomma premontata |  | 01_G | Fissaggi in acciaio inox
8070048 | COLLARE IN DUE PEZZI D. 48,3-AISI 304 | 48.3 | PZ | 13.79 | Collare in due pezzi con viti laterali - AISI 304 - su richiesta AISI 316 e/o gomma premontata |  | 01_G | Fissaggi in acciaio inox
8070052 | COLLARE IN DUE PEZZI D. 51/52-AISI 304 | 51-52 | PZ | 15.04 | Collare in due pezzi con viti laterali - AISI 304 - su richiesta AISI 316 e/o gomma premontata |  | 01_G | Fissaggi in acciaio inox
8070060 | COLLARE IN DUE PEZZI D. 60,3-AISI 304 | 60.3 | PZ | 15.63 | Collare in due pezzi con viti laterali - AISI 304 - su richiesta AISI 316 e/o gomma premontata |  | 01_G | Fissaggi in acciaio inox
8070063 | COLLARE IN DUE PEZZI D. 63,5-AISI 304 | 63.5 | PZ | 21.87 | Collare in due pezzi con viti laterali - AISI 304 - su richiesta AISI 316 e/o gomma premontata |  | 01_G | Fissaggi in acciaio inox
8070070 | COLLARE IN DUE PEZZI D. 70 - AISI 304 | 70 | PZ | 22.38 | Collare in due pezzi con viti laterali - AISI 304 - su richiesta AISI 316 e/o gomma premontata |  | 01_G | Fissaggi in acciaio inox
8070076 | COLLARE IN DUE PEZZI D. 76,1-AISI 304 | 76.1 | PZ | 25.05 | Collare in due pezzi con viti laterali - AISI 304 - su richiesta AISI 316 e/o gomma premontata |  | 01_G | Fissaggi in acciaio inox
8070085 | COLLARE IN DUE PEZZI D. 85 - AISI 304 | 85 | PZ | 25.56 | Collare in due pezzi con viti laterali - AISI 304 - su richiesta AISI 316 e/o gomma premontata |  | 01_G | Fissaggi in acciaio inox
8070089 | COLLARE IN DUE PEZZI D. 88,9-AISI 304 | 88.9 | PZ | 26.79 | Collare in due pezzi con viti laterali - AISI 304 - su richiesta AISI 316 e/o gomma premontata |  | 01_G | Fissaggi in acciaio inox
8070101 | COLLARE IN DUE PEZZI D. 101,6-AISI 304 | 101.6 | PZ | 28.26 | Collare in due pezzi con viti laterali - AISI 304 - su richiesta AISI 316 e/o gomma premontata |  | 01_G | Fissaggi in acciaio inox
8070104 | COLLARE IN DUE PEZZI D. 104-AISI 304 | 104 | PZ | 28.26 | Collare in due pezzi con viti laterali - AISI 304 - su richiesta AISI 316 e/o gomma premontata |  | 01_G | Fissaggi in acciaio inox
8070114 | COLLARE IN DUE PEZZI D. 114,3-AISI 304 | 114.3 | PZ | 32.23 | Collare in due pezzi con viti laterali - AISI 304 - su richiesta AISI 316 e/o gomma premontata |  | 01_G | Fissaggi in acciaio inox
8070140 | COLLARE IN DUE PEZZI D. 139,7-AISI 304 | 139.7 | PZ | 40 | Collare in due pezzi con viti laterali - AISI 304 - su richiesta AISI 316 e/o gomma premontata |  | 01_G | Fissaggi in acciaio inox
8070154 | COLLARE IN DUE PEZZI D. 154-AISI 304 | 154 | PZ | 44.57 | Collare in due pezzi con viti laterali - AISI 304 - su richiesta AISI 316 e/o gomma premontata |  | 01_G | Fissaggi in acciaio inox
8070168 | COLLARE IN DUE PEZZI D. 168,3-AISI 304 | 168.3 | PZ | 46.94 | Collare in due pezzi con viti laterali - AISI 304 - su richiesta AISI 316 e/o gomma premontata |  | 01_G | Fissaggi in acciaio inox
8070204 | COLLARE IN DUE PEZZI D. 204-AISI 304 | 204 | PZ | 50.8 | Collare in due pezzi con viti laterali - AISI 304 - su richiesta AISI 316 e/o gomma premontata |  | 01_G | Fissaggi in acciaio inox
8070219 | COLLARE IN DUE PEZZI D. 219,1-AISI 304 | 219.1 | PZ | 57.15 | Collare in due pezzi con viti laterali - AISI 304 - su richiesta AISI 316 e/o gomma premontata |  | 01_G | Fissaggi in acciaio inox
8070254 | COLLARE IN DUE PEZZI D. 254-AISI 304 | 254 | PZ | 80.7 | Collare in due pezzi con viti laterali - AISI 304 - su richiesta AISI 316 e/o gomma premontata |  | 01_G | Fissaggi in acciaio inox
8070273 | COLLARE IN DUE PEZZI D. 273-AISI 304 | 273 | PZ | 91.79 | Collare in due pezzi con viti laterali - AISI 304 - su richiesta AISI 316 e/o gomma premontata |  | 01_G | Fissaggi in acciaio inox
8070306 | COLLARE IN DUE PEZZI D. 306-ASI 304 | 306 | PZ | 109.69 | Collare in due pezzi con viti laterali - AISI 304 - su richiesta AISI 316 e/o gomma premontata |  | 01_G | Fissaggi in acciaio inox
8070355 | COLLARE IN DUE PEZZI D. 355-AISI 304 | 355 | PZ | A rich. | Collare in due pezzi con viti laterali - AISI 304 - su richiesta AISI 316 e/o gomma premontata |  | 01_G | Fissaggi in acciaio inox
8074018 | COPPIA FASCETTE INOX AISI 304,DIAM. 3/8 | 3/8 | CP | A rich. | Collare in due pezzi - AISI 304 - su richiesta AISI 316 e/o gomma premontata | 100 | 01_G | Fissaggi in acciaio inox
8074021 | COPPIA FASCETTE INOX AISI 304,DIAM. 1/2 | 1/2 | CP | A rich. | Collare in due pezzi - AISI 304 - su richiesta AISI 316 e/o gomma premontata | 100 | 01_G | Fissaggi in acciaio inox
8074027 | COPPIA FASCETTE INOX AISI 304,DIAM. 3/4 | 3/4 | CP | A rich. | Collare in due pezzi - AISI 304 - su richiesta AISI 316 e/o gomma premontata | 100 | 01_G | Fissaggi in acciaio inox
8074034 | COPPIA FASCETTE INOX AISI 304,DIAM. 1 | 1" | CP | A rich. | Collare in due pezzi - AISI 304 - su richiesta AISI 316 e/o gomma premontata | 100 | 01_G | Fissaggi in acciaio inox
8074042 | COPPIA FASCETTE INOX AISI 304,DIAM.1 1/4 | 1" 1/4 | CP | A rich. | Collare in due pezzi - AISI 304 - su richiesta AISI 316 e/o gomma premontata | 100 | 01_G | Fissaggi in acciaio inox
8074048 | COPPIA FASCETTE INOX AISI 304,DIAM.1 1/2 | 1" 1/2 | CP | A rich. | Collare in due pezzi - AISI 304 - su richiesta AISI 316 e/o gomma premontata | 100 | 01_G | Fissaggi in acciaio inox
8074060 | COPPIA FASCETTE INOX AISI 304,DIAM. 2 | 2" | CP | A rich. | Collare in due pezzi - AISI 304 - su richiesta AISI 316 e/o gomma premontata | 100 | 01_G | Fissaggi in acciaio inox
8074076 | COPPIA FASCETTE INOX AISI 304,DIAM.2 1/2 | 2" 1/2 | CP | A rich. | Collare in due pezzi - AISI 304 - su richiesta AISI 316 e/o gomma premontata | 50 | 01_G | Fissaggi in acciaio inox
8074090 | COPPIA FASCETTE INOX AISI 304,DIAM. 3 | 3" | CP | A rich. | Collare in due pezzi - AISI 304 - su richiesta AISI 316 e/o gomma premontata | 50 | 01_G | Fissaggi in acciaio inox
8074110 | COPPIA FASCETTE INOX AISI 304,DIAM. 4 | 4" | CP | A rich. | Collare in due pezzi - AISI 304 - su richiesta AISI 316 e/o gomma premontata | 50 | 01_G | Fissaggi in acciaio inox
6167021 | COLLARE CON FORO D. 1/2 - AISI 304 | 20 | PZ | 5.41 | Collare in due pezzi con foro - AISI 304 - su richiesta in AISI 316 | 200 | 01_G | Fissaggi in acciaio inox
6167027 | COLLARE CON FORO D. 3/4 - AISI 304 | 25 | PZ | 5.68 | Collare in due pezzi con foro - AISI 304 - su richiesta in AISI 316 | 200 | 01_G | Fissaggi in acciaio inox
6167034 | COLLARE CON FORO D. 1 - AISI 304 | 32 | PZ | 6.7 | Collare in due pezzi con foro - AISI 304 - su richiesta in AISI 316 | 200 | 01_G | Fissaggi in acciaio inox
6167042 | COLLARE CON FORO D. 1 1/4-AISI 304 | 40 | PZ | 7.79 | Collare in due pezzi con foro - AISI 304 - su richiesta in AISI 316 | 200 | 01_G | Fissaggi in acciaio inox
6167048 | COLLARE CON FORO D. 1 1/2-AISI 304 | 50 | PZ | 8.73 | Collare in due pezzi con foro - AISI 304 - su richiesta in AISI 316 | 200 | 01_G | Fissaggi in acciaio inox
6167060 | COLLARE CON FORO D. 2 - AISI 304 | 63 | PZ | 11.67 | Collare in due pezzi con foro - AISI 304 - su richiesta in AISI 316 | 200 | 01_G | Fissaggi in acciaio inox
6167076 | COLLARE CON FORO D. 2 1/2-AISI 304 | 2" 1/2 | PZ | 12.73 | Collare in due pezzi con foro - AISI 304 - su richiesta in AISI 316 | 100 | 01_G | Fissaggi in acciaio inox
6167090 | COLLARE CON FORO D. 3 - AISI 304 | 3" | PZ | 13.21 | Collare in due pezzi con foro - AISI 304 - su richiesta in AISI 316 | 100 | 01_G | Fissaggi in acciaio inox
6167110 | COLLARE CON FORO D. 4 - AISI 304 | 4" | PZ | 14.84 | Collare in due pezzi con foro - AISI 304 - su richiesta in AISI 316 | 100 | 01_G | Fissaggi in acciaio inox
606X18 | CAVALLOTTO FERMATUBO INOX 304 3/8 M6 | 3/8 - M6 | PZ | 3.37 | U-bolt / Cavallotto fermatubo completo di 2 dadi - AISI 304 - su richiesta in AISI 316 | 50 | 01_G | Fissaggi in acciaio inox
606X21 | CAVALLOTTO FERMATUBO INOX 304 1/2 M6 | 1/2 - M6 | PZ | 3.37 | U-bolt / Cavallotto fermatubo completo di 2 dadi - AISI 304 - su richiesta in AISI 316 | 50 | 01_G | Fissaggi in acciaio inox
606X27 | CAVALLOTTO FERMATUBO INOX 304 3/4 M6 | 3/4 - M6 | PZ | 3.59 | U-bolt / Cavallotto fermatubo completo di 2 dadi - AISI 304 - su richiesta in AISI 316 | 50 | 01_G | Fissaggi in acciaio inox
606X34 | CAVALLOTTO FERMATUBO INOX 304 1 M6 | 1" - M6 | PZ | 3.86 | U-bolt / Cavallotto fermatubo completo di 2 dadi - AISI 304 - su richiesta in AISI 316 | 50 | 01_G | Fissaggi in acciaio inox
606X42 | CAVALLOTTO FERMATUBO INOX 304 1 1/4 M6 | 1 1/4 - M6 | PZ | 4.14 | U-bolt / Cavallotto fermatubo completo di 2 dadi - AISI 304 - su richiesta in AISI 316 | 50 | 01_G | Fissaggi in acciaio inox
606X48 | CAVALLOTTO FERMATUBO INOX 304 1 1/2 M8 | 1 1/2 - M8 | PZ | 6.24 | U-bolt / Cavallotto fermatubo completo di 2 dadi - AISI 304 - su richiesta in AISI 316 | 50 | 01_G | Fissaggi in acciaio inox
606X60 | CAVALLOTTO FERMATUBO INOX 304 2 M8 | 2" - M8 | PZ | 7.82 | U-bolt / Cavallotto fermatubo completo di 2 dadi - AISI 304 - su richiesta in AISI 316 | 50 | 01_G | Fissaggi in acciaio inox
606X75 | CAVALLOTTO FERMATUBO INOX 304 2 1/2 M8 | 2 1/2 - M8 | PZ | 9.37 | U-bolt / Cavallotto fermatubo completo di 2 dadi - AISI 304 - su richiesta in AISI 316 | 25 | 01_G | Fissaggi in acciaio inox
606X90 | CAVALLOTTO FERMATUBO INOX 304 3 M8 | 3" - M8 | PZ | 10.42 | U-bolt / Cavallotto fermatubo completo di 2 dadi - AISI 304 - su richiesta in AISI 316 | 25 | 01_G | Fissaggi in acciaio inox
606X10 | CAVALLOTTO FERMATUBO INOX 304 4 M8 | 4" - M8 | PZ | 13.59 | U-bolt / Cavallotto fermatubo completo di 2 dadi - AISI 304 - su richiesta in AISI 316 | 25 | 01_G | Fissaggi in acciaio inox
606X12 | CAVALLOTTO FERMATUBO INOX 304 5 M8 | 5" - M8 | PZ | 15.8 | U-bolt / Cavallotto fermatubo completo di 2 dadi - AISI 304 - su richiesta in AISI 316 | 10 | 01_G | Fissaggi in acciaio inox
606X14 | CAVALLOTTO FERMATUBO INOX 304 6 M10 | 6" - M10 | PZ | 25.99 | U-bolt / Cavallotto fermatubo completo di 2 dadi - AISI 304 - su richiesta in AISI 316 | 10 | 01_G | Fissaggi in acciaio inox
606X16 | CAVALLOTTO FERMATUBO INOX 304 8 M10 | 8" - M10 | PZ | 31.11 | U-bolt / Cavallotto fermatubo completo di 2 dadi - AISI 304 - su richiesta in AISI 316 | 10 | 01_G | Fissaggi in acciaio inox
606X17 | CAVALLOTTO FERMATUBO INOX 304 10 M10 | 10"- M10 | PZ | A rich. | U-bolt / Cavallotto fermatubo completo di 2 dadi - AISI 304 - su richiesta in AISI 316 |  | 01_G | Fissaggi in acciaio inox
606X13 | CAVALLOTTO FERMATUBO INOX 304 12" M12 | 12"- M12 | PZ | A rich. | U-bolt / Cavallotto fermatubo completo di 2 dadi - AISI 304 - su richiesta in AISI 316 |  | 01_G | Fissaggi in acciaio inox
606X15 | CAVALLOTTO FERMATUBO INOX 304 14" M12 | 14"- M12 | PZ | A rich. | U-bolt / Cavallotto fermatubo completo di 2 dadi - AISI 304 - su richiesta in AISI 316 |  | 01_G | Fissaggi in acciaio inox
8075017 | COLLARE A OMEGA INOX AISI 304 D.17,5 | 17.5 | PZ | 11.38 | Collare pesante a omega - AISI 304 - su richiesta in AISI 316 e/o gomma premontata |  | 01_G | Fissaggi in acciaio inox
8075021 | COLLARE A OMEGA INOX AISI 304 D.21,5 | 21.5 | PZ | 11.77 | Collare pesante a omega - AISI 304 - su richiesta in AISI 316 e/o gomma premontata |  | 01_G | Fissaggi in acciaio inox
8075027 | COLLARE A OMEGA INOX AISI 304 D.27 | 27 | PZ | 12.15 | Collare pesante a omega - AISI 304 - su richiesta in AISI 316 e/o gomma premontata |  | 01_G | Fissaggi in acciaio inox
8075033 | COLLARE A OMEGA INOX AISI 304 D.33,5 | 33.5 | PZ | 12.51 | Collare pesante a omega - AISI 304 - su richiesta in AISI 316 e/o gomma premontata |  | 01_G | Fissaggi in acciaio inox
8075042 | COLLARE A OMEGA INOX AISI 304 D.42,5 | 42.5 | PZ | 14.04 | Collare pesante a omega - AISI 304 - su richiesta in AISI 316 e/o gomma premontata |  | 01_G | Fissaggi in acciaio inox
8075048 | COLLARE A OMEGA INOX AISI 304 D.48,5 | 48.5 | PZ | 14.41 | Collare pesante a omega - AISI 304 - su richiesta in AISI 316 e/o gomma premontata |  | 01_G | Fissaggi in acciaio inox
8075051 | COLLARE A OMEGA INOX AISI 304 D.51 | 51 | PZ | 15.92 | Collare pesante a omega - AISI 304 - su richiesta in AISI 316 e/o gomma premontata |  | 01_G | Fissaggi in acciaio inox
8075056 | COLLARE A OMEGA INOX AISI 304 D.56 | 56 | PZ | 16.3 | Collare pesante a omega - AISI 304 - su richiesta in AISI 316 e/o gomma premontata |  | 01_G | Fissaggi in acciaio inox
8075060 | COLLARE A OMEGA INOX AISI 304 D.60 | 60 | PZ | 17.44 | Collare pesante a omega - AISI 304 - su richiesta in AISI 316 e/o gomma premontata |  | 01_G | Fissaggi in acciaio inox
8075064 | COLLARE A OMEGA INOX AISI 304 D.64 | 64 | PZ | 18.96 | Collare pesante a omega - AISI 304 - su richiesta in AISI 316 e/o gomma premontata |  | 01_G | Fissaggi in acciaio inox
8075080 | COLLARE A OMEGA INOX AISI 304 D.80 | 80 | PZ | 25.03 | Collare pesante a omega - AISI 304 - su richiesta in AISI 316 e/o gomma premontata |  | 01_G | Fissaggi in acciaio inox
8075089 | COLLARE A OMEGA INOX AISI 304 D.89 | 89 | PZ | 25.77 | Collare pesante a omega - AISI 304 - su richiesta in AISI 316 e/o gomma premontata |  | 01_G | Fissaggi in acciaio inox
8075101 | COLLARE A OMEGA INOX AISI 304 D.101 | 101 | PZ | 29.58 | Collare pesante a omega - AISI 304 - su richiesta in AISI 316 e/o gomma premontata |  | 01_G | Fissaggi in acciaio inox
8075110 | COLLARE A OMEGA INOX AISI 304 D.110 | 110 | PZ | 31.1 | Collare pesante a omega - AISI 304 - su richiesta in AISI 316 e/o gomma premontata |  | 01_G | Fissaggi in acciaio inox
8075116 | COLLARE A OMEGA INOX AISI 304 D.116 | 116 | PZ | 32.62 | Collare pesante a omega - AISI 304 - su richiesta in AISI 316 e/o gomma premontata |  | 01_G | Fissaggi in acciaio inox
8075125 | COLLARE A OMEGA INOX AISI 304 D.125 | 125 | PZ | 34.13 | Collare pesante a omega - AISI 304 - su richiesta in AISI 316 e/o gomma premontata |  | 01_G | Fissaggi in acciaio inox
8075141 | COLLARE A OMEGA INOX AISI 304 D.141 | 141 | PZ | 38.69 | Collare pesante a omega - AISI 304 - su richiesta in AISI 316 e/o gomma premontata |  | 01_G | Fissaggi in acciaio inox
8075150 | COLLARE A OMEGA INOX AISI 304 D.150 | 150 | PZ | 41.71 | Collare pesante a omega - AISI 304 - su richiesta in AISI 316 e/o gomma premontata |  | 01_G | Fissaggi in acciaio inox
8075160 | COLLARE A OMEGA INOX AISI 304 D.160 | 160 | PZ | 43.98 | Collare pesante a omega - AISI 304 - su richiesta in AISI 316 e/o gomma premontata |  | 01_G | Fissaggi in acciaio inox
8075168 | COLLARE A OMEGA INOX AISI 304 D.168 | 168 | PZ | 52.32 | Collare pesante a omega - AISI 304 - su richiesta in AISI 316 e/o gomma premontata |  | 01_G | Fissaggi in acciaio inox
8075176 | COLLARE A OMEGA INOX AISI 304 D.176 | 176 | PZ | 59.16 | Collare pesante a omega - AISI 304 - su richiesta in AISI 316 e/o gomma premontata |  | 01_G | Fissaggi in acciaio inox
8075185 | COLLARE A OMEGA INOX AISI 304 D.185 | 185 | PZ | 65.24 | Collare pesante a omega - AISI 304 - su richiesta in AISI 316 e/o gomma premontata |  | 01_G | Fissaggi in acciaio inox
8075200 | COLLARE A OMEGA INOX AISI 304 D.200 | 200 | PZ | 75.83 | Collare pesante a omega - AISI 304 - su richiesta in AISI 316 e/o gomma premontata |  | 01_G | Fissaggi in acciaio inox
8075212 | COLLARE A OMEGA INOX AISI 304 D.212 | 212 | PZ | 83.63 | Collare pesante a omega - AISI 304 - su richiesta in AISI 316 e/o gomma premontata |  | 01_G | Fissaggi in acciaio inox
8075218 | COLLARE A OMEGA INOX AISI 304 D.218 | 218 | PZ | 87.22 | Collare pesante a omega - AISI 304 - su richiesta in AISI 316 e/o gomma premontata |  | 01_G | Fissaggi in acciaio inox
8075250 | COLLARE A OMEGA INOX AISI 304 D.250 | 250 | PZ | 97.82 | Collare pesante a omega - AISI 304 - su richiesta in AISI 316 e/o gomma premontata |  | 01_G | Fissaggi in acciaio inox
8075273 | COLLARE A OMEGA INOX AISI 304 D.273 | 273 | PZ | 135 | Collare pesante a omega - AISI 304 - su richiesta in AISI 316 e/o gomma premontata |  | 01_G | Fissaggi in acciaio inox
8075315 | COLLARE A OMEGA INOX AISI 304 D.315 | 315 | PZ | 151.85 | Collare pesante a omega - AISI 304 - su richiesta in AISI 316 e/o gomma premontata |  | 01_G | Fissaggi in acciaio inox
8075326 | COLLARE A OMEGA INOX AISI 304 D.326 | 326 | PZ | A rich. | Collare pesante a omega - AISI 304 - su richiesta in AISI 316 e/o gomma premontata |  | 01_G | Fissaggi in acciaio inox
8075355 | COLLARE A OMEGA INOX AISI 304 D.355 | 355 | PZ | A rich. | Collare pesante a omega - AISI 304 - su richiesta in AISI 316 e/o gomma premontata |  | 01_G | Fissaggi in acciaio inox
8075407 | COLLARE A OMEGA INOX AISI 304 D.407 | 407 | PZ | A rich. | Collare pesante a omega - AISI 304 - su richiesta in AISI 316 e/o gomma premontata |  | 01_G | Fissaggi in acciaio inox
8075509 | COLLARE A OMEGA INOX AISI 304 D.509 | 509 | PZ | A rich. | Collare pesante a omega - AISI 304 - su richiesta in AISI 316 e/o gomma premontata |  | 01_G | Fissaggi in acciaio inox
8075533 | COLLARE A OMEGA INOX AISI 304 D.533 | 533 | PZ | A rich. | Collare pesante a omega - AISI 304 - su richiesta in AISI 316 e/o gomma premontata |  | 01_G | Fissaggi in acciaio inox
180X025 | SAB COLLARE STRING.BULLONE M5 23-25 W4 | 23-25 - M5 | PZ | 2.91 | SAB - Collare stringitubo pesante a bullone - W4 AISI 304 | 50 | 01_G | Fissaggi in acciaio inox
180X028 | SAB COLLARE STRING.BULLONE M5 26-28 W4 | 26-28 - M5 | PZ | 2.96 | SAB - Collare stringitubo pesante a bullone - W4 AISI 304 | 50 | 01_G | Fissaggi in acciaio inox
180X031 | SAB COLLARE STRING.BULLONE M6 29-31 W4 | 29-31 - M6 | PZ | 3.35 | SAB - Collare stringitubo pesante a bullone - W4 AISI 304 | 50 | 01_G | Fissaggi in acciaio inox
180X035 | SAB COLLARE STRING.BULLONE M6 32-35 W4 | 32-35 - M6 | PZ | 3.41 | SAB - Collare stringitubo pesante a bullone - W4 AISI 304 | 50 | 01_G | Fissaggi in acciaio inox
180X039 | SAB COLLARE STRING.BULLONE M6 36-39 W4 | 36-39 - M6 | PZ | 3.46 | SAB - Collare stringitubo pesante a bullone - W4 AISI 304 | 50 | 01_G | Fissaggi in acciaio inox
180X043 | SAB COLLARE STRING.BULLONE M6 40-43 W4 | 40-43 - M6 | PZ | 3.51 | SAB - Collare stringitubo pesante a bullone - W4 AISI 304 | 50 | 01_G | Fissaggi in acciaio inox
180X047 | SAB COLLARE STRING.BULLONE M6 44-47 W4 | 44-47 - M6 | PZ | 4.17 | SAB - Collare stringitubo pesante a bullone - W4 AISI 304 | 50 | 01_G | Fissaggi in acciaio inox
180X051 | SAB COLLARE STRING.BULLONE M6 48-51 W4 | 48-51 - M6 | PZ | 4.24 | SAB - Collare stringitubo pesante a bullone - W4 AISI 304 | 50 | 01_G | Fissaggi in acciaio inox
180X055 | SAB COLLARE STRING.BULLONE M6 52-55 W4 | 52-55 - M6 | PZ | 4.31 | SAB - Collare stringitubo pesante a bullone - W4 AISI 304 | 25 | 01_G | Fissaggi in acciaio inox
180X059 | SAB COLLARE STRING.BULLONE M6 56-59 W4 | 56-59 - M6 | PZ | 4.37 | SAB - Collare stringitubo pesante a bullone - W4 AISI 304 | 25 | 01_G | Fissaggi in acciaio inox
180X063 | SAB COLLARE STRING.BULLONE M6 60-63 W4 | 60-63 - M6 | PZ | 4.41 | SAB - Collare stringitubo pesante a bullone - W4 AISI 304 | 25 | 01_G | Fissaggi in acciaio inox
180X067 | SAB COLLARE STRING.BULLONE M6 64-67 W4 | 64-67 - M6 | PZ | 4.51 | SAB - Collare stringitubo pesante a bullone - W4 AISI 304 | 25 | 01_G | Fissaggi in acciaio inox
180X073 | SAB COLLARE STRING.BULLONE M8 68-73 W4 | 68-73 - M8 | PZ | 6.03 | SAB - Collare stringitubo pesante a bullone - W4 AISI 304 | 25 | 01_G | Fissaggi in acciaio inox
180X079 | SAB COLLARE STRING.BULLONE M8 74-79 W4 | 74-79 - M8 | PZ | 6.14 | SAB - Collare stringitubo pesante a bullone - W4 AISI 304 | 25 | 01_G | Fissaggi in acciaio inox
180X085 | SAB COLLARE STRING.BULLONE M8 80-85 W4 | 80-85 - M8 | PZ | 6.25 | SAB - Collare stringitubo pesante a bullone - W4 AISI 304 | 25 | 01_G | Fissaggi in acciaio inox
180X091 | SAB COLLARE STRING.BULLONE M8 86-89 W4 | 86-91 - M8 | PZ | 6.34 | SAB - Collare stringitubo pesante a bullone - W4 AISI 304 | 25 | 01_G | Fissaggi in acciaio inox
180X097 | SAB COLLARE STRING.BULLONE M8 92-97 W4 | 92-97 - M8 | PZ | 6.45 | SAB - Collare stringitubo pesante a bullone - W4 AISI 304 | 25 | 01_G | Fissaggi in acciaio inox
180X103 | SAB COLLARE STRING.BULLONE M8 98-103 W4 | 98-103 - M8 | PZ | 6.56 | SAB - Collare stringitubo pesante a bullone - W4 AISI 304 | 25 | 01_G | Fissaggi in acciaio inox
180X112 | SAB COLLARE STRING.BULLONE M8 104-112 W4 | 104-112 - M8 | PZ | 6.69 | SAB - Collare stringitubo pesante a bullone - W4 AISI 304 | 25 | 01_G | Fissaggi in acciaio inox
180X121 | SAB COLLARE STRING.BULLONE M8 113-121 W4 | 113-121 - M8 | PZ | 6.82 | SAB - Collare stringitubo pesante a bullone - W4 AISI 304 | 25 | 01_G | Fissaggi in acciaio inox
180X130 | SAB COLLARE STRING.BULLONE M8 122-130 W4 | 122-130 - M8 | PZ | 6.99 | SAB - Collare stringitubo pesante a bullone - W4 AISI 304 | 25 | 01_G | Fissaggi in acciaio inox
180X139 | SAB COLLARE STRING.BULLONEM10 131-139 W4 | 131-139 - M10 | PZ | 9.54 | SAB - Collare stringitubo pesante a bullone - W4 AISI 304 | 10 | 01_G | Fissaggi in acciaio inox
180X148 | SAB COLLARE STRING.BULLONEM10 140-148 W4 | 140-148 - M10 | PZ | 9.77 | SAB - Collare stringitubo pesante a bullone - W4 AISI 304 | 10 | 01_G | Fissaggi in acciaio inox
180X161 | SAB COLLARE STRING.BULLONEM10 149-161 W4 | 149-161 - M10 | PZ | 9.99 | SAB - Collare stringitubo pesante a bullone - W4 AISI 304 | 10 | 01_G | Fissaggi in acciaio inox
180X174 | SAB COLLARE STRING.BULLONEM10 162-174 W4 | 162-174 - M10 | PZ | 10.32 | SAB - Collare stringitubo pesante a bullone - W4 AISI 304 | 10 | 01_G | Fissaggi in acciaio inox
180X200 | SAB COLLARE STRING.BULLONEM10 188-200 W4 | 188-200 - M10 | PZ | 12.31 | SAB - Collare stringitubo pesante a bullone - W4 AISI 304 | 10 | 01_G | Fissaggi in acciaio inox
180X239 | SAB COLLARE STRING.BULLONEM10 227-239 W4 | 227-239 - M10 | PZ | 13.17 | SAB - Collare stringitubo pesante a bullone - W4 AISI 304 | 10 | 01_G | Fissaggi in acciaio inox
180X252 | SAB COLLARE STRING.BULLONEM10 240-252 W4 | 240-252 - M10 | PZ | 13.45 | SAB - Collare stringitubo pesante a bullone - W4 AISI 304 | 10 | 01_G | Fissaggi in acciaio inox
180R017 | SAB COLLARE STRINGITUBO M5 17-19 W5 A4 | 17-19 M5 | PZ | 3.17 | SAB - Collare stringitubo pesante a bullone - W5 AISI 316 | 50 | 01_G | Fissaggi in acciaio inox
180R022 | SAB COLLARE STRINGITUBO M5 20-22 W5 A4 | 20-22 M5 | PZ | 3.19 | SAB - Collare stringitubo pesante a bullone - W5 AISI 316 | 50 | 01_G | Fissaggi in acciaio inox
180R025 | SAB COLLARE STRINGITUBO M5 23-25 W5 A4 | 23-25 M5 | PZ | 3.24 | SAB - Collare stringitubo pesante a bullone - W5 AISI 316 | 50 | 01_G | Fissaggi in acciaio inox
180R028 | SAB COLLARE STRINGITUBO M5 26-28 W5 A4 | 26-28 M5 | PZ | 3.29 | SAB - Collare stringitubo pesante a bullone - W5 AISI 316 | 50 | 01_G | Fissaggi in acciaio inox
180R031 | SAB COLLARE STRINGITUBO M6 29-31W5 A4 | 29-31 M6 | PZ | 3.72 | SAB - Collare stringitubo pesante a bullone - W5 AISI 316 | 50 | 01_G | Fissaggi in acciaio inox
180R035 | SAB COLLARE STRINGITUBO M6 32-35 W5 A4 | 32 - 35 M6 | PZ | 3.79 | SAB - Collare stringitubo pesante a bullone - W5 AISI 316 | 50 | 01_G | Fissaggi in acciaio inox
180R039 | SAB COLLARE STRINGITUBO M6 36-39 W5 A4 | 36 - 39 M6 | PZ | 3.84 | SAB - Collare stringitubo pesante a bullone - W5 AISI 316 | 50 | 01_G | Fissaggi in acciaio inox
180R043 | SAB COLLARE STRINGITUBO M6 40-43 W5 A4 | 40 - 43 M6 | PZ | 3.9 | SAB - Collare stringitubo pesante a bullone - W5 AISI 316 | 50 | 01_G | Fissaggi in acciaio inox
180R047 | SAB COLLARE STRINGITUBO M6 44-47 W5 A4 | 44 - 47 M6 | PZ | 4.31 | SAB - Collare stringitubo pesante a bullone - W5 AISI 316 | 50 | 01_G | Fissaggi in acciaio inox
180R051 | SAB COLLARE STRINGITUBO M6 48-51 W5 A4 | 48 - 51 M6 | PZ | 4.71 | SAB - Collare stringitubo pesante a bullone - W5 AISI 316 | 50 | 01_G | Fissaggi in acciaio inox
180R055 | SAB COLLARE STRINGITUBO M6 52-55 W5 A4 | 52 - 55 M6 | PZ | 4.79 | SAB - Collare stringitubo pesante a bullone - W5 AISI 316 | 25 | 01_G | Fissaggi in acciaio inox
180R059 | SAB COLLARE STRINGITUBO M6 56-59 W5 A4 | 56 - 59 M6 | PZ | 4.86 | SAB - Collare stringitubo pesante a bullone - W5 AISI 316 | 25 | 01_G | Fissaggi in acciaio inox
180R063 | SAB COLLARE STRINGITUBO M6 60-63 W5 A4 | 60 - 63 M6 | PZ | 4.9 | SAB - Collare stringitubo pesante a bullone - W5 AISI 316 | 25 | 01_G | Fissaggi in acciaio inox
180R067 | SAB COLLARE STRINGITUBO M6 64-67 W5 A4 | 64 - 67 M6 | PZ | 5.01 | SAB - Collare stringitubo pesante a bullone - W5 AISI 316 | 25 | 01_G | Fissaggi in acciaio inox
180R073 | SAB COLLARE STRINGITUBO M8 68-73 W5 A4 | 68 - 73 M8 | PZ | 6.7 | SAB - Collare stringitubo pesante a bullone - W5 AISI 316 | 25 | 01_G | Fissaggi in acciaio inox
180R079 | SAB COLLARE STRINGITUBO M8 74-79 W5 A4 | 74-79 M8 | PZ | 6.83 | SAB - Collare stringitubo pesante a bullone - W5 AISI 316 | 25 | 01_G | Fissaggi in acciaio inox
180R085 | SAB COLLARE STRINGITUBO M8 80-85 W5 A4 | 80-85 M8 | PZ | 6.95 | SAB - Collare stringitubo pesante a bullone - W5 AISI 316 | 25 | 01_G | Fissaggi in acciaio inox
180R091 | SAB COLLARE STRINGITUBO M8 86-91 W5 A4 | 86-91 M8 | PZ | 7.05 | SAB - Collare stringitubo pesante a bullone - W5 AISI 316 | 25 | 01_G | Fissaggi in acciaio inox
180R097 | SAB COLLARE STRINGITUBO M8 92-97 W5 A4 | 92-97 M8 | PZ | 7.17 | SAB - Collare stringitubo pesante a bullone - W5 AISI 316 | 25 | 01_G | Fissaggi in acciaio inox
180R103 | SAB COLLARE STRINGITUBO M8 98-103 W5 A4 | 98-103 M8 | PZ | 7.29 | SAB - Collare stringitubo pesante a bullone - W5 AISI 316 | 25 | 01_G | Fissaggi in acciaio inox
180R112 | SAB COLLARE STRINGITUBO M8 104-112 W5 A4 | 104-112 M8 | PZ | 7.43 | SAB - Collare stringitubo pesante a bullone - W5 AISI 316 | 25 | 01_G | Fissaggi in acciaio inox
180R121 | SAB COLLARE STRINGITUBO M8 113-121 W5 A4 | 113-121 M8 | PZ | 7.57 | SAB - Collare stringitubo pesante a bullone - W5 AISI 316 | 25 | 01_G | Fissaggi in acciaio inox
180R130 | SAB COLLARE STRINGITUBO M8 122-130 W5 A4 | 122-130 M8 | PZ | 7.77 | SAB - Collare stringitubo pesante a bullone - W5 AISI 316 | 25 | 01_G | Fissaggi in acciaio inox
180R139 | SAB COLLARE STRINGITUBO M10 131-139W5 A4 | 131-139 M10 | PZ | 10.6 | SAB - Collare stringitubo pesante a bullone - W5 AISI 316 | 10 | 01_G | Fissaggi in acciaio inox
180R148 | SAB COLLARE STRINGITUBO M10 140-148W5 A4 | 140-148 M10 | PZ | 10.86 | SAB - Collare stringitubo pesante a bullone - W5 AISI 316 | 10 | 01_G | Fissaggi in acciaio inox
180R161 | SAB COLLARE STRINGITUBO M10 149-161W5 A4 | 149-161 M10 | PZ | 11.1 | SAB - Collare stringitubo pesante a bullone - W5 AISI 316 | 10 | 01_G | Fissaggi in acciaio inox
180R174 | SAB COLLARE STRINGITUBO M10 162-174W5 A4 | 162-174 M10 | PZ | 11.47 | SAB - Collare stringitubo pesante a bullone - W5 AISI 316 | 10 | 01_G | Fissaggi in acciaio inox
180R187 | SAB COLLARE STRINGITUBO M10 175-187W5 A4 | 175-187 M10 | PZ | 12.57 | SAB - Collare stringitubo pesante a bullone - W5 AISI 316 | 10 | 01_G | Fissaggi in acciaio inox
180R200 | SAB COLLARE STRINGITUBO M10 188-200W5 A4 | 188-200 M10 | PZ | 13.67 | SAB - Collare stringitubo pesante a bullone - W5 AISI 316 | 10 | 01_G | Fissaggi in acciaio inox
180R213 | SAB COLLARE STRINGITUBO M10 201-213W5 A4 | 201-213 M10 | PZ | 14.05 | SAB - Collare stringitubo pesante a bullone - W5 AISI 316 | 10 | 01_G | Fissaggi in acciaio inox
180R226 | SAB COLLARE STRINGITUBO M10 214-226W5 A4 | 214-226 M10 | PZ | 14.39 | SAB - Collare stringitubo pesante a bullone - W5 AISI 316 | 10 | 01_G | Fissaggi in acciaio inox
180R239 | SAB COLLARE STRINGITUBO M10 227-239W5 A4 | 227-239 M10 | PZ | 14.64 | SAB - Collare stringitubo pesante a bullone - W5 AISI 316 | 10 | 01_G | Fissaggi in acciaio inox
180R252 | SAB COLLARE STRINGITUBO M10 240-252W5 A4 | 240-252 M10 | PZ | 14.94 | SAB - Collare stringitubo pesante a bullone - W5 AISI 316 | 10 | 01_G | Fissaggi in acciaio inox
172X012 | SAL FASCETTA STRING.M7 8-12 9MM W4 A2 | 8-12 M7 - 9 mm | PZ | 0.45 | SAL - Fascetta stringitubo - W4 AISI 304 | 100 | 01_G | Fissaggi in acciaio inox
172X016 | SAL FASCETTA STRING.M7 10-16 9MM W4 A2 | 10-16 M7 - 9 mm | PZ | 0.45 | SAL - Fascetta stringitubo - W4 AISI 304 | 100 | 01_G | Fissaggi in acciaio inox
172X020 | SAL FASCETTA STRING.M7 12-20 9MM W4 A2 | 12-20 M7 - 9 mm | PZ | 0.47 | SAL - Fascetta stringitubo - W4 AISI 304 | 100 | 01_G | Fissaggi in acciaio inox
172X027 | SAL FASCETTA STRING.M7 16-27 9MM W4 A2 | 16-27 M7 - 9 mm | PZ | 0.49 | SAL - Fascetta stringitubo - W4 AISI 304 | 100 | 01_G | Fissaggi in acciaio inox
173X020 | SAL FASCETTA STRING.M7 12-20 12MM W4 A2 | 12-20 M7 - 12 mm | PZ | 0.58 | SAL - Fascetta stringitubo - W4 AISI 304 | 100 | 01_G | Fissaggi in acciaio inox
173X025 | SAL FASCETTA STRING.M7 16-25 12MM W4 A2 | 16-25 M7 - 12 mm | PZ | 0.61 | SAL - Fascetta stringitubo - W4 AISI 304 | 100 | 01_G | Fissaggi in acciaio inox
173X027 | SAL FASCETTA STRING.M7 16-27 12MM W4 A2 | 16-27 M7 - 12 mm | PZ | 0.62 | SAL - Fascetta stringitubo - W4 AISI 304 | 100 | 01_G | Fissaggi in acciaio inox
173X032 | SAL FASCETTA STRING.M7 20-32 12MM W4 A2 | 20-32 M7 - 12 mm | PZ | 0.64 | SAL - Fascetta stringitubo - W4 AISI 304 | 100 | 01_G | Fissaggi in acciaio inox
173X040 | SAL FASCETTA STRING.M7 25-40 12MM W4 A2 | 25-40 M7 - 12 mm | PZ | 0.67 | SAL - Fascetta stringitubo - W4 AISI 304 | 100 | 01_G | Fissaggi in acciaio inox
173X045 | SAL FASCETTA STRING.M7 30-45 12MM W4 A2 | 30-45 M7 - 12 mm | PZ | 0.71 | SAL - Fascetta stringitubo - W4 AISI 304 | 100 | 01_G | Fissaggi in acciaio inox
173X050 | SAL FASCETTA STRING.M7 32-50 12MM W4 A2 | 32-50 M7 - 12 mm | PZ | 0.73 | SAL - Fascetta stringitubo - W4 AISI 304 | 100 | 01_G | Fissaggi in acciaio inox
173X060 | SAL FASCETTA STRING.M7 40-60 12MM W4 A2 | 40-60 M7 - 12 mm | PZ | 0.78 | SAL - Fascetta stringitubo - W4 AISI 304 | 100 | 01_G | Fissaggi in acciaio inox
173X070 | SAL FASCETTA STRING.M7 50-70 12MM W4 A2 | 50-70 M7 - 12 mm | PZ | 0.84 | SAL - Fascetta stringitubo - W4 AISI 304 | 100 | 01_G | Fissaggi in acciaio inox
173X080 | SAL FASCETTA STRING.M7 60-80 12MM W4 A2 | 60-80 M7 - 12 mm | PZ | 0.92 | SAL - Fascetta stringitubo - W4 AISI 304 | 100 | 01_G | Fissaggi in acciaio inox
173X090 | SAL FASCETTA STRING.M7 70-90 12MM W4 A2 | 70-90 M7 - 12 mm | PZ | 0.97 | SAL - Fascetta stringitubo - W4 AISI 304 | 100 | 01_G | Fissaggi in acciaio inox
173X100 | SAL FASCETTA STRING.M7 80-100 12MM W4 A2 | 80-100 M7 - 12 mm | PZ | 1.02 | SAL - Fascetta stringitubo - W4 AISI 304 | 50 | 01_G | Fissaggi in acciaio inox
173X110 | SAL FASCETTA STRING.M7 90-110 12MM W4 A2 | 90-110 M7 - 12 mm | PZ | 1.07 | SAL - Fascetta stringitubo - W4 AISI 304 | 50 | 01_G | Fissaggi in acciaio inox
173X120 | SAL FASCETTA STRING.M7 100-120 12MMW4 A2 | 100-120 M7 - 12 mm | PZ | 1.1 | SAL - Fascetta stringitubo - W4 AISI 304 | 50 | 01_G | Fissaggi in acciaio inox
173X130 | SAL FASCETTA STRING.M7 110-130 12MMW4 A2 | 110-130 M7 - 12 mm | PZ | 1.12 | SAL - Fascetta stringitubo - W4 AISI 304 | 50 | 01_G | Fissaggi in acciaio inox
173X140 | SAL FASCETTA STRING.M7 120-140 12MMW4 A2 | 120-140 M7 - 12 mm | PZ | 1.19 | SAL - Fascetta stringitubo - W4 AISI 304 | 50 | 01_G | Fissaggi in acciaio inox
173X150 | SAL FASCETTA STRING.M7 130-150 12MMW4 A2 | 130-150 M7 - 12 mm | PZ | 1.24 | SAL - Fascetta stringitubo - W4 AISI 304 | 50 | 01_G | Fissaggi in acciaio inox
173X160 | SAL FASCETTA STRING.M7 140-160 12MMW4 A2 | 140-160 M7 - 12 mm | PZ | 1.28 | SAL - Fascetta stringitubo - W4 AISI 304 | 50 | 01_G | Fissaggi in acciaio inox
173X170 | SAL FASCETTA STRING.M7 150-170 12MMW4 A2 | 150-170 M7 - 12 mm | PZ | 1.33 | SAL - Fascetta stringitubo - W4 AISI 304 | 50 | 01_G | Fissaggi in acciaio inox
173X180 | SAL FASCETTA STRING.M7 160-180 12MMW4 A2 | 160-180 M7 - 12 mm | PZ | 1.47 | SAL - Fascetta stringitubo - W4 AISI 304 | 50 | 01_G | Fissaggi in acciaio inox
173X190 | SAL FASCETTA STRING.M7 170-190 12MMW4 A2 | 170-190 M7 - 12 mm | PZ | 1.52 | SAL - Fascetta stringitubo - W4 AISI 304 | 50 | 01_G | Fissaggi in acciaio inox
173X200 | SAL FASCETTA STRING.M7 180-200 12MMW4 A2 | 180-200 M7 - 12 mm | PZ | 1.56 | SAL - Fascetta stringitubo - W4 AISI 304 | 50 | 01_G | Fissaggi in acciaio inox
170X016 | SIM FASCETTA STRING.BAND.8MM 6-16 M6 W4 | 6-16 - M6 - 8 mm | PZ | 0.5 | SIM - Fascetta stringitubo - W4 AISI 304 | 50 | 01_G | Fissaggi in acciaio inox
170X025 | SIM FASCETTA STRING.BAND.8MM 13-25 M6 W4 | 13-25 - M6 - 8 mm | PZ | 0.53 | SIM - Fascetta stringitubo - W4 AISI 304 | 50 | 01_G | Fissaggi in acciaio inox
171X023 | SIM FASCETTA STRING.12,7MM 13-23 M8 W4 | 13-23 - M8 - 12,7 mm | PZ | 1.06 | SIM - Fascetta stringitubo - W4 AISI 304 | 50 | 01_G | Fissaggi in acciaio inox
171X032 | SIM FASCETTA STRING.12,7MM 18-32 M8 W4 | 18-32 - M8 - 12,7 mm | PZ | 1.12 | SIM - Fascetta stringitubo - W4 AISI 304 | 50 | 01_G | Fissaggi in acciaio inox
171X038 | SIM FASCETTA STRING.12,7MM 21-38 M8 W4 | 21-38 - M8 - 12,7 mm | PZ | 1.16 | SIM - Fascetta stringitubo - W4 AISI 304 | 50 | 01_G | Fissaggi in acciaio inox
171X044 | SIM FASCETTA STRING.12,7MM 21-44 M8 W4 | 21-44 - M8 - 12,7 mm | PZ | 1.19 | SIM - Fascetta stringitubo - W4 AISI 304 | 50 | 01_G | Fissaggi in acciaio inox
171X057 | SIM FASCETTA STRING.12,7MM 33-57 M8 W4 | 33-57- M8 - 12,7 mm | PZ | 1.3 | SIM - Fascetta stringitubo - W4 AISI 304 | 50 | 01_G | Fissaggi in acciaio inox
171X064 | SIM FASCETTA STRING.12,7MM 40-64 M8 W4 | 40-64 - M8 - 12,7 mm | PZ | 1.35 | SIM - Fascetta stringitubo - W4 AISI 304 | 50 | 01_G | Fissaggi in acciaio inox
171X070 | SIM FASCETTA STRING.12,7MM 46-70 M8 W4 | 46-70 - M8 - 12,7 mm | PZ | 1.4 | SIM - Fascetta stringitubo - W4 AISI 304 | 50 | 01_G | Fissaggi in acciaio inox
171X083 | SIM FASCETTA STRING.12,7MM 59-83 M8 W4 | 59-83 - M8 - 12,7 mm | PZ | 1.53 | SIM - Fascetta stringitubo - W4 AISI 304 | 50 | 01_G | Fissaggi in acciaio inox
171X101 | SIM FASCETTA STRING.12,7MM 78-101 M8 W4 | 78-101 - M8 - 12,7 mm | PZ | 1.67 | SIM - Fascetta stringitubo - W4 AISI 304 | 50 | 01_G | Fissaggi in acciaio inox
171X114 | SIM FASCETTA STRING.12,7MM 91-114 M8 W4 | 91-114 - M8 - 12,7 mm | PZ | 1.76 | SIM - Fascetta stringitubo - W4 AISI 304 | 50 | 01_G | Fissaggi in acciaio inox
171X127 | SIM FASCETTA STRING.12,7MM 105-127 M8 W4 | 105-127 - M8 - 12,7 mm | PZ | 1.98 | SIM - Fascetta stringitubo - W4 AISI 304 | 50 | 01_G | Fissaggi in acciaio inox
171X140 | SIM FASCETTA STRING.12,7MM 118-140 M8 W4 | 118-140 - M8 - 12,7 mm | PZ | 2.07 | SIM - Fascetta stringitubo - W4 AISI 304 | 50 | 01_G | Fissaggi in acciaio inox
171X152 | SIM FASCETTA STRING.12,7MM 130-152 M8 W4 | 130-152 - M8 - 12,7 mm | PZ | 2.17 | SIM - Fascetta stringitubo - W4 AISI 304 | 50 | 01_G | Fissaggi in acciaio inox
171X178 | SIM FASCETTA STRING.12,7MM 156-178 M8 W4 | 156-178 - M8 - 12,7 mm | PZ | 2.41 | SIM - Fascetta stringitubo - W4 AISI 304 | 50 | 01_G | Fissaggi in acciaio inox
940R290 | ECO KIT TIRANTE/TASSELLO/DADO 8X90 A4 | M8x90 | PZ | 1.63 | ECO Kit pre-assemblato - senza plastica nell'imballo - AISI 316 | 30 | 01_G | Fissaggi in acciaio inox
940R291 | ECO KIT TIRANTE/TASSELLO/DADO 10X120 A4 | M10x120 | PZ | 3.42 | ECO Kit pre-assemblato - senza plastica nell'imballo - AISI 316 | 18 | 01_G | Fissaggi in acciaio inox
940R08 | KIT X COLLARI INOX AISI 316 - M8X90 | M8 x 90 | PZ | 2.84 | Kit per collari - AISI 316 | 100 | 01_G | Fissaggi in acciaio inox
940R28 | KIT X COLLARI INOX AISI 316 - M8X200 | M8 x 200 | PZ | 4.74 | Kit per collari - AISI 316 | 50 | 01_G | Fissaggi in acciaio inox
940R10 | KIT X COLLARI INOX AISI 316 - M10X120 | M10 x 120 | PZ | 4.45 | Kit per collari - AISI 316 | 100 | 01_G | Fissaggi in acciaio inox
940R18 | KIT X COLLARI INOX AISI 316 - M10X180 | M10 x 180 | PZ | 6.33 | Kit per collari - AISI 316 | 50 | 01_G | Fissaggi in acciaio inox
123X17 | BANDELLA INOX A2 FISS.TUBI 17 X 0,8-10MT | 17x0,8, L=10 metri | RT | 52.26 | Bandella in acciaio Inox AISI 304 | 10 | 01_G | Fissaggi in acciaio inox
825R06 | DADO ESAGONALE INOX A 4 M 6 | M6 | PZ | 0.35 | Dado esagonale in acciaio INOX AISI 316 - Buste da 10 pezzi, prezzo al pezzo | 500 | 01_G | Fissaggi in acciaio inox
825R08 | DADO ESAGONALE INOX A 4 M 8 | M8 | PZ | 0.43 | Dado esagonale in acciaio INOX AISI 316 - Buste da 10 pezzi, prezzo al pezzo | 500 | 01_G | Fissaggi in acciaio inox
825R10 | DADO ESAGONALE INOX A 4 M 10 | M10 | PZ | 0.71 | Dado esagonale in acciaio INOX AISI 316 - Buste da 10 pezzi, prezzo al pezzo | 500 | 01_G | Fissaggi in acciaio inox
825R12 | DADO ESAGONALE INOX A 4 M 12 | M12 | PZ | 1.03 | Dado esagonale in acciaio INOX AISI 316 - Buste da 10 pezzi, prezzo al pezzo | 300 | 01_G | Fissaggi in acciaio inox
825R16 | DADO ESAGONALE INOX A 4 M 16 | M16 | PZ | 1.36 | Dado esagonale in acciaio INOX AISI 316 - Buste da 10 pezzi, prezzo al pezzo | 300 | 01_G | Fissaggi in acciaio inox
903R630 | BULLONE TESTA ESAGONALE AISI 316 M6X30 | M6 x 30 | PZ | 0.36 | Vite testa esagonale - AISI 316 | 25 | 01_G | Fissaggi in acciaio inox
903R830 | BULLONE TESTA ESAGONALE AISI 316 M8X30 | M8 x 30 | PZ | 0.56 | Vite testa esagonale - AISI 316 | 100 | 01_G | Fissaggi in acciaio inox
903R845 | BULLONE TESTA ESAGONALE AISI 316 M8X45 | M8 x 45 | PZ | 0.79 | Vite testa esagonale - AISI 316 | 100 | 01_G | Fissaggi in acciaio inox
903R865 | BULLONE TESTA ESAGONALE AISI 316 M8X65 | M8 x 65 | PZ | 1.05 | Vite testa esagonale - AISI 316 | 100 | 01_G | Fissaggi in acciaio inox
903R130 | BULLONE TESTA ESAGONALE AISI 316 M10X30 | M10 x 30 | PZ | 1.01 | Vite testa esagonale - AISI 316 | 100 | 01_G | Fissaggi in acciaio inox
903R145 | BULLONE TESTA ESAGONALE AISI 316 M10X45 | M10 x 45 | PZ | 1.34 | Vite testa esagonale - AISI 316 | 100 | 01_G | Fissaggi in acciaio inox
903R165 | BULLONE TESTA ESAGONALE AISI 316 M10X65 | M10 x 65 | PZ | 1.66 | Vite testa esagonale - AISI 316 | 50 | 01_G | Fissaggi in acciaio inox
903R230 | BULLONE TESTA ESAGONALE AISI 316 M12X30 | M12 x 30 | PZ | 2.77 | Vite testa esagonale - AISI 316 | 50 | 01_G | Fissaggi in acciaio inox
903R363 | BULLONE TESTA ESAGONALE AISI 316 M12X30 | M16 x 30 | PZ | 2.81 | Vite testa esagonale - AISI 316 | 50 | 01_G | Fissaggi in acciaio inox
611X06 | BARRA FILETTATA INOX A2 6MA X 1000 MM | M6 x 1000 | PZ | 7.36 | Barra filettata - AISI 304 - su richiesta in AISI 316 | 50 | 01_G | Fissaggi in acciaio inox
611X08 | BARRA FILETTATA INOX A2 8MA X 1000 MM | M8 x 1000 | PZ | 9.98 | Barra filettata - AISI 304 - su richiesta in AISI 316 | 50 | 01_G | Fissaggi in acciaio inox
611X10 | BARRA FILETTATA INOX A2 10MA X 1000 MM | M10 x 1000 | PZ | 14.46 | Barra filettata - AISI 304 - su richiesta in AISI 316 | 40 | 01_G | Fissaggi in acciaio inox
611X12 | BARRA FILETTATA INOX A2 12MA X 1000 MM | M12 x 1000 | PZ | 26.31 | Barra filettata - AISI 304 - su richiesta in AISI 316 | 20 | 01_G | Fissaggi in acciaio inox
611X16 | BARRA FILETTATA INOX A2 16MA X 1000 MM | M16 x 1000 | PZ | 37.2 | Barra filettata - AISI 304 - su richiesta in AISI 316 | 10 | 01_G | Fissaggi in acciaio inox
611X20 | BARRA FILETTATA INOX A2 20MA X 1000 MM | M20 x 1000 | PZ | 65.03 | Barra filettata - AISI 304 - su richiesta in AISI 316 | 5 | 01_G | Fissaggi in acciaio inox
612X06 | MANIC.INOX A2 COLL.2 BARRE FIL. M 6X25 | M6 x 25 | PZ | 4.63 | Manicotto inox di collegamento barre - AISI 304 - su richiesta in AISI 316 | 50 | 01_G | Fissaggi in acciaio inox
612X08 | MANIC.INOX A2 COLL.2 BARRE FIL. M 8X30 | M8 x 30 | PZ | 4.91 | Manicotto inox di collegamento barre - AISI 304 - su richiesta in AISI 316 | 50 | 01_G | Fissaggi in acciaio inox
612X10 | MANIC.INOX A2 COLL.2 BARRE FIL. M 10X30 | M10 x 30 | PZ | 6.99 | Manicotto inox di collegamento barre - AISI 304 - su richiesta in AISI 316 | 50 | 01_G | Fissaggi in acciaio inox
612X12 | MANIC.INOX A2 COLL.2 BARRE FIL. M 12 | M12x40 | PZ | 13 | Manicotto inox di collegamento barre - AISI 304 - su richiesta in AISI 316 | 25 | 01_G | Fissaggi in acciaio inox
612X16 | MANIC.INOX A2 COLL.2 BARRE FIL. M 16 | M16x60 | PZ | 16.51 | Manicotto inox di collegamento barre - AISI 304 - su richiesta in AISI 316 | 15 | 01_G | Fissaggi in acciaio inox
624R001 | FLANGIA CON 1/2 MAN. 1/2 AISI 316 | 1/2 manicotto | PZ | 20.99 | Flangia portacollare - AISI 316 | 50 | 01_G | Fissaggi in acciaio inox
624R10 | FLANGIA CON DADO M 10 AISI 316 | Dado M10 | PZ | 11.84 | Flangia portacollare - AISI 316 | 50 | 01_G | Fissaggi in acciaio inox
624R08 | FLANGIA CON DADO M 8 AISI 316 | Dado M8 | PZ | 11.84 | Flangia portacollare - AISI 316 | 50 | 01_G | Fissaggi in acciaio inox
624R512 | FLANGIA CON DADO M 12 AISI 316 | Dado M12 | PZ | 19.87 | Flangia portacollare - AISI 316 | 40 | 01_G | Fissaggi in acciaio inox
624R516 | FLANGIA CON DADO M 16 AISI 316 | Dado M16 | PZ | 24.47 | Flangia portacollare - AISI 316 | 50 | 01_G | Fissaggi in acciaio inox
982R08 | MORSETTO DIAM. 9 MM AISI 316 | M8 x 38 | PZ | 56.98 | Morsetto - AISI 316 | 50 | 01_G | Fissaggi in acciaio inox
982R10 | MORSETTO DIAM. 11 MM AISI 316 | M10 x 38 | PZ | 58.85 | Morsetto - AISI 316 | 50 | 01_G | Fissaggi in acciaio inox
982R12 | MORSETTO DIAM. 13 MM AISI 316 | M12 x 38 | PZ | 60.91 | Morsetto - AISI 316 | 25 | 01_G | Fissaggi in acciaio inox
812R03 | PROFILO INOX AISI 316 30X20X2 L=2000 | 30x20x2,0 2m | BR | 112.74 | Profilo CorRail - AISI 316 - Prezzo a barra | 10 | 01_G | Fissaggi in acciaio inox
812R05 | PROFILO INOX AISI316 30X30X2,0 L=2000 | 30x30x2,0 2m | BR | 113.76 | Profilo CorRail - AISI 316 - Prezzo a barra | 10 | 01_G | Fissaggi in acciaio inox
820R30 | MENSOLA BINARIO INOX AISI 316 L 300 MM | L = 300 - 30x30x2,0 | PZ | 59.93 | CorRail Mensola a binario - AISI 316 | 25 | 01_G | Fissaggi in acciaio inox
820R50 | MENSOLA BINARIO INOX AISI 316 L 500 MM | L = 500 - 30x30x2,0 | PZ | 73.25 | CorRail Mensola a binario - AISI 316 | 10 | 01_G | Fissaggi in acciaio inox
8202R00 | MENSOLA SUPPORTO LONGITUDINALE AISI 316 | Per profili CorRail | PZ | 40.02 | CorRail Mensola supporto per profili completa di dadi scivolanti - AISI 316 | 20 | 01_G | Fissaggi in acciaio inox
820R006 | CORRAIL DADO SCIVOLANTE INOX AISI316 M6 | M6 | PZ | 6.49 | CorRail Dado scivolante - AISI 316 | 50 | 01_G | Fissaggi in acciaio inox
820R008 | CORRAIL DADO SCIVOLANTE INOX AISI316 M8 | M8 | PZ | 7.1 | CorRail Dado scivolante - AISI 316 | 50 | 01_G | Fissaggi in acciaio inox
820R010 | CORRAIL DADO SCIVOLANTE INOX AISI316 M10 | M10 | PZ | 8.09 | CorRail Dado scivolante - AISI 316 | 50 | 01_G | Fissaggi in acciaio inox
9012R08 | DADO ROMBOIDALE INOX AISI 316 M 8 | M8 | PZ | 6.75 | CorRail Dado romboidale - AISI 316 | 50 | 01_G | Fissaggi in acciaio inox
9012R10 | DADO ROMBOIDALE INOX AISI 316 M 10 | M10 | PZ | 7.92 | CorRail Dado romboidale - AISI 316 | 50 | 01_G | Fissaggi in acciaio inox
9012R12 | DADO QUADRO AISI 316 M 12 | M12 | PZ | 8.43 | CorRail Dado quadro - AISI 316 | 50 | 01_G | Fissaggi in acciaio inox
659R840 | DADO SCIVOLANTE PRE-ASSEMBLATO M8X40 A4 | M8 x 40 | PZ | 4.41 | CorRail Dado scivolante con perno filettato - AISI 316 | 25 | 01_G | Fissaggi in acciaio inox
659R140 | DADO SCIVOLANTE PRE-ASSEMBLATO M10X40 A4 | M10 x 40 | PZ | 4.92 | CorRail Dado scivolante con perno filettato - AISI 316 | 25 | 01_G | Fissaggi in acciaio inox
821R088 | CORRAIL DADO SCIV.C/PERNO AISI 316 M8X80 | M8 x 80 | PZ | 9.55 | CorRail Dado scivolante con perno filettato - AISI 316 | 25 | 01_G | Fissaggi in acciaio inox
821R108 | CORRAIL DADO SCIV.C/PERNO AISI316 M10X80 | M10 x 80 | PZ | 10.89 | CorRail Dado scivolante con perno filettato - AISI 316 | 25 | 01_G | Fissaggi in acciaio inox
901R06 | RONDELLA INOX AISI 316 FORO 6,5 | 6,5 x 25,0 | PZ | 0.82 | CorRail Rondella - AISI 316 | 50 | 01_G | Fissaggi in acciaio inox
901R08 | RONDELLA INOX AISI 316 FORO 8,5 | 8,5 x 25,0 | PZ | 0.82 | CorRail Rondella - AISI 316 | 50 | 01_G | Fissaggi in acciaio inox
901R10 | RONDELLA INOX AISI 316 FORO 10,5 | 10,5 x 25,0 | PZ | 0.85 | CorRail Rondella - AISI 316 | 50 | 01_G | Fissaggi in acciaio inox
901R12 | RONDELLA INOX AISI 316 FORO 13 | 13,0 x 30,0 | PZ | 1.6 | CorRail Rondella - AISI 316 | 50 | 01_G | Fissaggi in acciaio inox
901R16 | RONDELLA INOX AISI 316 FORO 16,5 | 16,5 x 30,0 | PZ | 2.21 | CorRail Rondella - AISI 316 | 50 | 01_G | Fissaggi in acciaio inox
901R125 | RONDELLA A C INOX AISI 316 FORO 12,5 | Foro 12,5 | PZ | 5.01 | CorRail Rondella a C - AISI 316 | 50 | 01_G | Fissaggi in acciaio inox
658R90 | ANGOLARE 90 INOX AISI 316 | Angolare a 90° | PZ | 16.32 | CorRail Angolari - AISI 316 |  | 01_G | Fissaggi in acciaio inox
658R45 | ANGOLARE 45 INOX AISI 316 | Angolare a 45° | PZ | 16.5 | CorRail Angolari - AISI 316 |  | 01_G | Fissaggi in acciaio inox
658R101 | CONNESSIONE A T INOX AISI 316 | Connessione a T | PZ | 29.37 | CorRail Connessione a T - AISI 316 |  | 01_G | Fissaggi in acciaio inox
8125X02 | PROFILO STRUT 41X21X2 MT 3 AISI 304 | 41x21x2 - L= 3m - A2 | MT | 64.65 | CorSTRUT profili - AISI 304/316 - Prezzo al metro | x m | 01_G | Fissaggi in acciaio inox
8125X08 | PROFILO STRUT 41X41X2 MT 3 AISI 304 | 41x41x2 - L= 3m - A2 | MT | 69.9 | CorSTRUT profili - AISI 304/316 - Prezzo al metro | x m | 01_G | Fissaggi in acciaio inox
8125X09 | PROFILO STRUT 41X41X2 MT 6 AISI 304 | 41x41x2 - L= 6m - A2 | MT | 75.14 | CorSTRUT profili - AISI 304/316 - Prezzo al metro | x m | 01_G | Fissaggi in acciaio inox
8125R08 | PROFILO STRUT 41X41X2 MT 3 AISI 316 | 41x41x2 - L= 3m - A4 | MT | 100.99 | CorSTRUT profili - AISI 304/316 - Prezzo al metro | x m | 01_G | Fissaggi in acciaio inox
8125R38 | PROFILO STRUT 41X41X3 MT 3 AISI 316 | 41x41x3 - L= 3m - A4 | MT | 111.25 | CorSTRUT profili - AISI 304/316 - Prezzo al metro | x m | 01_G | Fissaggi in acciaio inox
827X200 | MENSOLA STRUT AISI 304 L 200 MM | L=200 | PZ | 84.84 | CorSTRUT Mensola a binario - AISI 304 - su richiesta in AISI 316 | 20 | 01_G | Fissaggi in acciaio inox
827X300 | MENSOLA STRUT AISI 304 L 300 MM | L=300 | PZ | 86.5 | CorSTRUT Mensola a binario - AISI 304 - su richiesta in AISI 316 | 16 | 01_G | Fissaggi in acciaio inox
827X450 | MENSOLA STRUT AISI 304 L 450 MM | L=450 | PZ | 99.91 | CorSTRUT Mensola a binario - AISI 304 - su richiesta in AISI 316 | 8 | 01_G | Fissaggi in acciaio inox
827X600 | MENSOLA STRUT AISI 304 L 600 MM | L=600 | PZ | 108.46 | CorSTRUT Mensola a binario - AISI 304 - su richiesta in AISI 316 | 8 | 01_G | Fissaggi in acciaio inox
827X750 | MENSOLA STRUT AISI 304 L 750 MM | L=750 | PZ | 124.07 | CorSTRUT Mensola a binario - AISI 304 - su richiesta in AISI 316 | 8 | 01_G | Fissaggi in acciaio inox
869R001 | SUPPORTO MENSOLA PESANTE STRUT AISI 316 | Con bulloni e dadi | PZ | 100.26 | CorSTRUT Supporto mensola pesante - AISI 316 | 10 | 01_G | Fissaggi in acciaio inox
8693X30 | SUPPORTO X STRUT L.300 MM INOX AISI 304 | L=300 | PZ | 82.94 | CorSTRUT Supporto profilo AISI 304 - su richiesta AISI 316 |  | 01_G | Fissaggi in acciaio inox
8695R840 | DADO SCIV.C/PERNO X STRUT INOX M8X40 | M8 x 40 | PZ | 8.62 | CorSTRUT dado scivolante con perno - AISI 316 | 50 | 01_G | Fissaggi in acciaio inox
8695R860 | DADO SCIV.C/PERNO X STRUT INOX M8X60 | M8 x 60 | PZ | 9.46 | CorSTRUT dado scivolante con perno - AISI 316 | 25 | 01_G | Fissaggi in acciaio inox
8695R140 | DADO SCIV.C/PERNO X STRUT INOX M10X40 | M10 x 40 | PZ | 10.88 | CorSTRUT dado scivolante con perno - AISI 316 | 50 | 01_G | Fissaggi in acciaio inox
8695R240 | DADO SCIV.C/PERNO X STRUT INOX M12X40 | M12 x 40 | PZ | 16.64 | CorSTRUT dado scivolante con perno - AISI 316 | 20 | 01_G | Fissaggi in acciaio inox
8695R260 | DADO SCIV.C/PERNO X STRUT INOX M12X60 | M12 x 60 | PZ | 17.76 | CorSTRUT dado scivolante con perno - AISI 316 | 20 | 01_G | Fissaggi in acciaio inox
861R06 | DADO SCIV. X STRUT M6 S/MOLLA AISI 316 | Senza molla, M6 | PZ | 4 | CorSTRUT Dado scivolante - AISI 316 | 100 | 01_G | Fissaggi in acciaio inox
861R08 | DADO SCIV. X STRUT M8 S/MOLLA AISI 316 | Senza molla, M8 | PZ | 4.3 | CorSTRUT Dado scivolante - AISI 316 | 25 | 01_G | Fissaggi in acciaio inox
861R10 | DADO SCIV. X STRUT M10 S/MOLLA AISI 316 | Senza molla, M10 | PZ | 4.62 | CorSTRUT Dado scivolante - AISI 316 | 25 | 01_G | Fissaggi in acciaio inox
861R12 | DADO SCIV. X STRUT M12 S/MOLLA AISI 316 | Senza molla, M12 | PZ | 4.83 | CorSTRUT Dado scivolante - AISI 316 | 100 | 01_G | Fissaggi in acciaio inox
861R16 | DADO SCIV. X STRUT M16 S/MOLLA AISI 316 | Senza molla, M16 | PZ | 4.98 | CorSTRUT Dado scivolante - AISI 316 | 100 | 01_G | Fissaggi in acciaio inox
862R06 | DADO SCIV. C/MOLLA AISI 316 M6 L33 41X41 | M6 c/molla per 41x41 | PZ | 4.75 | CorSTRUT Dado scivolante con molla - AISI 316 | 100 | 01_G | Fissaggi in acciaio inox
862R08 | DADO SCIV. C/MOLLA AISI 316 M8 L33 41X41 | M8 c/molla per 41x41 | PZ | 4.81 | CorSTRUT Dado scivolante con molla - AISI 316 | 25 | 01_G | Fissaggi in acciaio inox
862R10 | DADO SCIV. C/MOLLA AISI316 M10 L33 41X41 | M10 c/molla per 41x41 | PZ | 5.35 | CorSTRUT Dado scivolante con molla - AISI 316 | 25 | 01_G | Fissaggi in acciaio inox
862R12 | DADO SCIV. C/MOLLA AISI316 M12 L33 41X41 | M12 c/molla per 41x41 | PZ | 6.4 | CorSTRUT Dado scivolante con molla - AISI 316 | 100 | 01_G | Fissaggi in acciaio inox
901R508 | RONDELLA X STRUT AISI 316 FORO 8,5 | Foro 8,5 | PZ | 2.61 | CorSTRUT Rondella piatta - AISI 316 | 100 | 01_G | Fissaggi in acciaio inox
901R510 | RONDELLA X STRUT AISI 316 FORO 10,5 | Foro 10,5 | PZ | 2.61 | CorSTRUT Rondella piatta - AISI 316 | 100 | 01_G | Fissaggi in acciaio inox
901R512 | RONDELLA X STRUT AISI 316 FORO 13 | Foro 13,0 | PZ | 2.82 | CorSTRUT Rondella piatta - AISI 316 | 100 | 01_G | Fissaggi in acciaio inox
901R516 | RONDELLA X STRUT AISI 316 FORO 17 | Foro 17,0 | PZ | 3.22 | CorSTRUT Rondella piatta - AISI 316 | 100 | 01_G | Fissaggi in acciaio inox
9016R10 | RONDELLA A U X STRUT FORO 11 MM AISI 316 | Foro 11,0 | PZ | 6.32 | CorSTRUT Rondella a C - AISI 316 | 50 | 01_G | Fissaggi in acciaio inox
9016R12 | RONDELLA A U X STRUT FORO 13 MM AISI 316 | Foro 13,0 | PZ | 6.32 | CorSTRUT Rondella a C - AISI 316 | 50 | 01_G | Fissaggi in acciaio inox
8635R180 | CONTROVENTO UNIVERS. REGOL.A 180 A4 D.13 | Foro 13 | PZ | 39.61 | Controvento universale - AISI 316 | 15 | 01_G | Fissaggi in acciaio inox
8635R181 | CONTROVENTO UNIVERS.REGOL.A 180 A4 D.17 | Foro 17 | PZ | 43.57 | Controvento universale - AISI 316 | 15 | 01_G | Fissaggi in acciaio inox
8618X90 | CONNESSIONE RINF.X STRUT 90 4 FORI A 2 | 4 fori | PZ | 40.28 | CorSTRUT Connessione rinforzata a 90° - AISI 304 - su richiesta in AISI 316 | 25 | 01_G | Fissaggi in acciaio inox
8615X057 | CONNESSIONE X STRUT A 90 AISI 304 2 FORI | 2 fori | PZ | 10.88 | CorSTRUT Angolare a 90° - AISI 304 - su richiesta in AISI 316 | 20 | 01_G | Fissaggi in acciaio inox
8615X093 | CONNESSIONE X STRUT A 90 AISI 304 3 FORI | 3 fori | PZ | 14.84 | CorSTRUT Angolare a 90° - AISI 304 - su richiesta in AISI 316 | 25 | 01_G | Fissaggi in acciaio inox
8615X090 | CONNESSIONE X STRUT A 90 AISI 304 4 FORI | 4 fori | PZ | 15.76 | CorSTRUT Angolare a 90° - AISI 304 - su richiesta in AISI 316 | 25 | 01_G | Fissaggi in acciaio inox
8615X045 | STRUT ANGOLARE 4 FORI 45 AISI 304 | 4 fori | PZ | 16.37 | CorSTRUT Angolare a 45° - AISI 304 | 20 | 01_G | Fissaggi in acciaio inox
8615X043 | STRUT ANGOLARE 3 FORI 45 AISI 304 | 3 fori | PZ | 15.36 | CorSTRUT Angolare a 45° - AISI 304 | 20 | 01_G | Fissaggi in acciaio inox
8615X180 | PIATTINA 4 FORI AISI 304 | 4 fori | PZ | 14.6 | CorSTRUT Piattina - AISI 304 | 25 | 01_G | Fissaggi in acciaio inox
8615X183 | PIATTINA 3 FORI AISI 304 | 3 fori | PZ | 13.45 | CorSTRUT Piattina - AISI 304 | 25 | 01_G | Fissaggi in acciaio inox
860X903 | ANGOLARE A 3 FORI ASOLATO 95X57 AISI 304 | 95x57 | PZ | 16.15 | CorSTRUT Angolare a 3 fori asolato - AISI 304 | 25 | 01_G | Fissaggi in acciaio inox
865X421 | CONNESSIONE A U AISI 304 41X21 | Per 41x21 | PZ | 38.44 | CorSTRUT Connessione a U - AISI 304 | 20 | 01_G | Fissaggi in acciaio inox
865X441 | CONNESSIONE A U AISI 304 41X41 | Per 41 x 41 | PZ | 54.15 | CorSTRUT Connessione a U - AISI 304 | 10 | 01_G | Fissaggi in acciaio inox
8638X002 | BASE PROFILO STRUT FORI LAT.90 AISI 304 |  | PZ | 34.04 | CorSTRUT base profilo fori laterali 90° - AISI 304 |  | 01_G | Fissaggi in acciaio inox
8642X21 | SCAVALCATORE STRUT 41X21 AISI 304 | Per 41 x 21 | PZ | 19.72 | CorSTRUT Scavalcatore di profilo - AISI 304 |  | 01_G | Fissaggi in acciaio inox
8642X41 | SCAVALCATORE STRUT 41X41 AISI 304 | Per 41 x 41 | PZ | 18.28 | CorSTRUT Scavalcatore di profilo - AISI 304 |  | 01_G | Fissaggi in acciaio inox
8636R01 | PIASTRA FISS.PUTRELLE 41X21/41X41 A 4 | Per 41x21 e 41x41 | PZ | 40.71 | CorSTRUT Piastra per fissaggio a putrella del profilo - AISI 316 | 25 | 01_G | Fissaggi in acciaio inox
8636R02 | PIASTRA FISS.PUTRELLE 41X62/41X82 A 4 | Per 41x62 e 41x82 | PZ | 50.56 | CorSTRUT Piastra per fissaggio a putrella del profilo - AISI 316 | 25 | 01_G | Fissaggi in acciaio inox
3473R10 | RIDUTTORE AISI 316 (M) M8 X M10 (F) | M M8 x F M10 | PZ | 14.82 | Riduzione maschio/femmina - AISI 316 | 50 | 01_G | Fissaggi in acciaio inox
3473R08 | RIDUTTORE AISI 316 (M) M10 X M8 (F) | M M10 x F M8 | PZ | 14.82 | Riduzione maschio/femmina - AISI 316 | 50 | 01_G | Fissaggi in acciaio inox
976X300 | DISCESA L. 300 AISI 304 | L=300 | PZ | 260.27 | Discesa - AISI 304 - collare non compreso | 1 | 01_G | Fissaggi in acciaio inox
976X450 | DISCESA L. 450 AISI 304 | L=450 | PZ | 280.17 | Discesa - AISI 304 - collare non compreso | 1 | 01_G | Fissaggi in acciaio inox
976X600 | DISCESA L. 600 AISI 304 | L=600 | PZ | 298.91 | Discesa - AISI 304 - collare non compreso | 1 | 01_G | Fissaggi in acciaio inox
842008 | PIEDE PER STRUTTURE M 8 X 30 | M8 x 30 | PZ | 3.33 | Piede per strutture CorRail e CorSTRUT |  | 01_H | Soluzioni per tetti
842010 | PIEDE PER STRUTTURE M 10 X 45 | M10 x 45 | PZ | 9.5 | Piede per strutture CorRail e CorSTRUT |  | 01_H | Soluzioni per tetti
844008 | PIEDE INCLINABILE X STRUTTURE M8X65 | M8 x 65 | PZ | 23.3 | Piede per strutture snodabile |  | 01_H | Soluzioni per tetti
844010 | PIEDE INCLINABILE X STRUTTURE M10X60 | M10 x 60 | PZ | 23.3 | Piede per strutture snodabile |  | 01_H | Soluzioni per tetti
845200 | FABIO CSTRUT 200 X 200 | 200x200 x CorSTRUT | PZ | 39.65 | FABIO - Piede di supporto strutture con tappetino antivibrante | 12 | 01_H | Soluzioni per tetti
845305 | FABIO CSTRUT 305 X 305 | 305x305 x CorSTRUT | PZ | 49.16 | FABIO - Piede di supporto strutture con tappetino antivibrante | 6 | 01_H | Soluzioni per tetti
845500 | FABIO CSTRUT 500 X 500 | 500x500 x CorSTRUT | PZ | 102.78 | FABIO - Piede di supporto strutture con tappetino antivibrante | 1 | 01_H | Soluzioni per tetti
846500 | FABIO CQUADRO 500 X 500 | 500x500 x CorQUADRO | PZ | 103.83 | FABIO - Piede di supporto strutture con tappetino antivibrante | 1 | 01_H | Soluzioni per tetti
671002 | KIT SUPPORTO STRUTTURE 1000 2P | 2 Fabio, 1000x1000 | PZ | 246.95 | Kit di supporto strutture | 1 | 01_H | Soluzioni per tetti
671004 | KIT SUPPORTO STRUTTURE 1000X1000 4P | 4 Fabio, 1000x1000x500 | PZ | 747.74 | Kit di supporto strutture | 1 | 01_H | Soluzioni per tetti
671006 | KIT SUPPORTO STRUTTURE 1000X2000 6P | 6 Fabio, 2000x1000x500 | PZ | 1191.22 | Kit di supporto strutture | 1 | 01_H | Soluzioni per tetti
671008 | KIT SUPPORTO STRUTTURE 1000X3000 8P | 8 Fabio, 3000x1000x500 | PZ | 1643.18 | Kit di supporto strutture | 1 | 01_H | Soluzioni per tetti
672025 | BASE PAVIM.GOMMA DADO/BULL.130X50 L=250 | 130x50 - L = 250 | PZ | 29.27 | Base a pavimento in gomma con profilo CorSTRUT | 1 | 01_H | Soluzioni per tetti
672040 | BASE PAVIM.GOMMA DADO/BULL.130X50 L=400 | 130x50 - L = 400 | PZ | 33.15 | Base a pavimento in gomma con profilo CorSTRUT | 1 | 01_H | Soluzioni per tetti
672600 | BASE PAVIMENTO IN GOMMA 180X95 L=600MM | 180x95 - L = 600 | PZ | 50.61 | Base a pavimento in gomma con profilo CorSTRUT | 1 | 01_H | Soluzioni per tetti
672999 | BASE PAVIMENTO IN GOMMA 180X95 L=1000MM | 180x95 - L = 1000 | PZ | 95.1 | Base a pavimento in gomma con profilo CorSTRUT | 1 | 01_H | Soluzioni per tetti
6730001 | SCAVALCHI 1000X1000 | 1000x1000 | PZ | A rich. | Scavalchi | 1 | 01_H | Soluzioni per tetti
6730002 | SCAVALCHI 1000X1000 1 GRADINO | 1000x1000, 1 gradino | PZ | A rich. | Scavalchi | 1 | 01_H | Soluzioni per tetti
6730003 | SCAVALCHI 1000X1000 2 GRADINI | 1000x1000, 2 gradini | PZ | A rich. | Scavalchi | 1 | 01_H | Soluzioni per tetti
6730004 | SCAVALCHI 1000X1000 3 GRADINI | 1000x1000, 3 gradini | PZ | A rich. | Scavalchi | 1 | 01_H | Soluzioni per tetti
6730005 | SCAVALCHI 1000X1000 4 GRADINI | 1000x1000, 4 gradini | PZ | A rich. | Scavalchi | 1 | 01_H | Soluzioni per tetti
975200 | STRUT PUNTO FISSO L. 200 | L=200 | PZ | 80.06 | CORH PFM2 - Punto fisso su mensola - zincato | 1 | 01_I | Punto fisso e componenti di dilatazione
975300 | STRUT PUNTO FISSO L. 300 | L=300 | PZ | 92 | CORH PFM2 - Punto fisso su mensola - zincato | 1 | 01_I | Punto fisso e componenti di dilatazione
975450 | STRUT PUNTO FISSO L. 450 | L=450 | PZ | 105.14 | CORH PFM2 - Punto fisso su mensola - zincato | 1 | 01_I | Punto fisso e componenti di dilatazione
975600 | STRUT PUNTO FISSO L. 600 | L=600 | PZ | 118.11 | CORH PFM2 - Punto fisso su mensola - zincato | 1 | 01_I | Punto fisso e componenti di dilatazione
975X300 | STRUT PUNTO FISSO INOX AISI 304 L. 300 | L=300 | PZ | 312.19 | CORH PFMX - Punto fisso su mensola - AISI 304 | 1 | 01_I | Punto fisso e componenti di dilatazione
975X450 | STRUT PUNTO FISSO INOX AISI 304 L. 450 | L=450 | PZ | 332.1 | CORH PFMX - Punto fisso su mensola - AISI 304 | 1 | 01_I | Punto fisso e componenti di dilatazione
975X600 | STRUT PUNTO FISSO INOX AISI 304 L. 600 | L=600 | PZ | 350.83 | CORH PFMX - Punto fisso su mensola - AISI 304 | 1 | 01_I | Punto fisso e componenti di dilatazione
972042 | CORH PFP PUNTO FISSO C/COLLARI 1 1/4 | 1" 1/4 | PZ | 73.05 | CORH PFP - Punto fisso su profilo con collari - su richiesta anche in inox | 1 | 01_I | Punto fisso e componenti di dilatazione
972048 | CORH PFP PUNTO FISSO C/COLLARI 1 1/2 | 1" 1/2 | PZ | 74.38 | CORH PFP - Punto fisso su profilo con collari - su richiesta anche in inox | 1 | 01_I | Punto fisso e componenti di dilatazione
972060 | CORH PFP PUNTO FISSO C/COLLARI 2" | 2" | PZ | 76.41 | CORH PFP - Punto fisso su profilo con collari - su richiesta anche in inox | 1 | 01_I | Punto fisso e componenti di dilatazione
972076 | CORH PFP PUNTO FISSO C/COLLARI 2 1/2 | 2" 1/2 | PZ | 79.69 | CORH PFP - Punto fisso su profilo con collari - su richiesta anche in inox | 1 | 01_I | Punto fisso e componenti di dilatazione
972090 | CORH PFP PUNTO FISSO C/COLLARI 3" | 3" | PZ | 83.11 | CORH PFP - Punto fisso su profilo con collari - su richiesta anche in inox | 1 | 01_I | Punto fisso e componenti di dilatazione
972114 | CORH PFP PUNTO FISSO C/COLLARI 4" | 4" | PZ | 85.47 | CORH PFP - Punto fisso su profilo con collari - su richiesta anche in inox | 1 | 01_I | Punto fisso e componenti di dilatazione
972140 | CORH PFP PUNTO FISSO C/COLLARI 5" | 5" | PZ | 91.47 | CORH PFP - Punto fisso su profilo con collari - su richiesta anche in inox | 1 | 01_I | Punto fisso e componenti di dilatazione
972168 | CORH PFP PUNTO FISSO C/COLLARI 6" | 6" | PZ | 95.85 | CORH PFP - Punto fisso su profilo con collari - su richiesta anche in inox | 1 | 01_I | Punto fisso e componenti di dilatazione
974101 | RACCORDO OSCILLANTE M8 X 74 MM | M8 x 74 | PZ | 4.06 | Raccordo oscillante | 25 | 01_I | Punto fisso e componenti di dilatazione
974102 | RACCORDO OSCILLANTE M10 X 74 MM | M10 x 74 | PZ | 4.17 | Raccordo oscillante | 25 | 01_I | Punto fisso e componenti di dilatazione
974103 | RACORDO OSCILLANTE M12 X 90 MM | M12 x 90 | PZ | 15.76 | Raccordo oscillante | 10 | 01_I | Punto fisso e componenti di dilatazione
973008 | GIUNTO DI ESPANSIONE M 8 M8 X M10 | M8/M10 x M8 | PZ | 14.78 | Giunto di espansione | 50 | 01_I | Punto fisso e componenti di dilatazione
973010 | GIUNTO DI ESPANSIONE M 10 X M8/M10 | M8/M10 x M10 | PZ | 14.49 | Giunto di espansione | 50 | 01_I | Punto fisso e componenti di dilatazione
980000 | SLITTA DI SCORRIMENTO | Senza staffetta | PZ | 22.52 | Slitta di scorrimento - Zincata | 12 | 01_I | Punto fisso e componenti di dilatazione
983000 | SLITTA DI SCORRIMENTO C/STAFFETTA | Con staffetta | PZ | 29.44 | Slitta di scorrimento - Zincata | 10 | 01_I | Punto fisso e componenti di dilatazione
983300 | SLITTA DI SCORRIMENTO C/STAFFETTA MEDIA | Con staffetta | PZ | 18.4 | Slitta di scorrimento carichi medi - Zincata | 1 | 01_I | Punto fisso e componenti di dilatazione
980300 | SLITTA DI SCORRIMENTO CARICHI MEDI | Senza staffetta | PZ | 13.27 | Slitta di scorrimento carichi medi - Zincata | 1 | 01_I | Punto fisso e componenti di dilatazione
981116 | SLITTA CARICHI PESANTI FORI D. 16 MM | Fori 16,5 mm | PZ | 33.01 | Slitta di scorrimento carichi extra pesanti - Zincata | 1 | 01_I | Punto fisso e componenti di dilatazione
980005 | SLITTA DI SCORRIMENTO INOX AISI 304 | Senza staffetta | PZ | 55.42 | Slitta di scorrimento - AISI 304 | 12 | 01_I | Punto fisso e componenti di dilatazione
999000 | RULLO IN PA 3/8" - 3" | Diametri 3/8 - 3" | PZ | 51.55 | Rullo in PA | 1 | 01_I | Punto fisso e componenti di dilatazione
993060 | RULLI DILAT. C/PROT. E SUPP. 2" | 1" - 2" | PZ | 57.88 | Rulli di dilatazione con protezione e supporto di montaggio - A rich. in nylon |  | 01_I | Punto fisso e componenti di dilatazione
993075 | RULLI DILAT. C/PROT. E SUPP. 2"1/2 | 76,1 - 2 1/2 | PZ | 69.33 | Rulli di dilatazione con protezione e supporto di montaggio - A rich. in nylon |  | 01_I | Punto fisso e componenti di dilatazione
993090 | RULLI DILAT. C/PROT. E SUPP. 3" | 88,9 - 3" | PZ | 96.82 | Rulli di dilatazione con protezione e supporto di montaggio - A rich. in nylon |  | 01_I | Punto fisso e componenti di dilatazione
993110 | RULLI DILAT. C/PROT. E SUPP. 4" | 114,3 - 4" | PZ | 98.03 | Rulli di dilatazione con protezione e supporto di montaggio - A rich. in nylon |  | 01_I | Punto fisso e componenti di dilatazione
993139 | RULLI DILAT. C/PROT. E SUPP. 5" | 139,7 - 5" | PZ | 132.44 | Rulli di dilatazione con protezione e supporto di montaggio - A rich. in nylon |  | 01_I | Punto fisso e componenti di dilatazione
993168 | RULLI DILAT. C/PROT. E SUPP. 6" | 168,3 - 6" | PZ | 146.11 | Rulli di dilatazione con protezione e supporto di montaggio - A rich. in nylon |  | 01_I | Punto fisso e componenti di dilatazione
993219 | RULLI DILAT. C/PROT. E SUPP. 8" | 219,1 - 8" | PZ | 326.76 | Rulli di dilatazione con protezione e supporto di montaggio - A rich. in nylon |  | 01_I | Punto fisso e componenti di dilatazione
993273 | RULLI DILAT. C/PROT. E SUPP. 10" | 273 - 10" | PZ | 398.84 | Rulli di dilatazione con protezione e supporto di montaggio - A rich. in nylon |  | 01_I | Punto fisso e componenti di dilatazione
993323 | RULLI DILAT. C/PROT. E SUPP. 12" | 323,9 - 12" | PZ | 499.81 | Rulli di dilatazione con protezione e supporto di montaggio - A rich. in nylon |  | 01_I | Punto fisso e componenti di dilatazione
993355 | RULLI DILAT. C/PROT. E SUPP. 14" | 355,6 - 14" | PZ | A rich. | Rulli di dilatazione con protezione e supporto di montaggio - A rich. in nylon |  | 01_I | Punto fisso e componenti di dilatazione
993406 | RULLI DILAT. C/PROT. E SUPP. 16" | 406,4 - 16" | PZ | A rich. | Rulli di dilatazione con protezione e supporto di montaggio - A rich. in nylon |  | 01_I | Punto fisso e componenti di dilatazione
993457 | RULLI DILAT. C/PROT. E SUPP. 18" | 457,0 - 18" | PZ | A rich. | Rulli di dilatazione con protezione e supporto di montaggio - A rich. in nylon |  | 01_I | Punto fisso e componenti di dilatazione
993508 | RULLI DILAT. C/PROT. E SUPP. 20" | 508,0 - 20" | PZ | A rich. | Rulli di dilatazione con protezione e supporto di montaggio - A rich. in nylon |  | 01_I | Punto fisso e componenti di dilatazione
996075 | RULLI DILATAZIONE-TUBO FERRO 2"1/2 | 76,1 - 2" 1/2 | PZ | 62.17 | Rulli di dilatazione con supporto di montaggio - A rich. disponibili in nylon |  | 01_I | Punto fisso e componenti di dilatazione
996090 | RULLI DILATAZIONE-TUBO FERRO 3" | 88,9 - 3" | PZ | 78.12 | Rulli di dilatazione con supporto di montaggio - A rich. disponibili in nylon |  | 01_I | Punto fisso e componenti di dilatazione
996110 | RULLI DILATAZIONE-TUBO FERRO 4" | 114,3 - 4" | PZ | 83.73 | Rulli di dilatazione con supporto di montaggio - A rich. disponibili in nylon |  | 01_I | Punto fisso e componenti di dilatazione
996139 | RULLI DILATAZIONE-TUBO FERRO 5" | 139,7 - 5" | PZ | 106.4 | Rulli di dilatazione con supporto di montaggio - A rich. disponibili in nylon |  | 01_I | Punto fisso e componenti di dilatazione
996168 | RULLI DILATAZIONE-TUBO FERRO 6" | 168,3 - 6" | PZ | 127.91 | Rulli di dilatazione con supporto di montaggio - A rich. disponibili in nylon |  | 01_I | Punto fisso e componenti di dilatazione
996219 | RULLI DILATAZIONE-TUBO FERRO 8" | 219,1 - 8" | PZ | 224.7 | Rulli di dilatazione con supporto di montaggio - A rich. disponibili in nylon |  | 01_I | Punto fisso e componenti di dilatazione
996273 | RULLI DILATAZIONE-TUBO FERRO 10" | 273 - 10" | PZ | 277.95 | Rulli di dilatazione con supporto di montaggio - A rich. disponibili in nylon |  | 01_I | Punto fisso e componenti di dilatazione
996323 | RULLI DILATAZIONE-TUBO FERRO 12" | 323,9 - 12" | PZ | 360.52 | Rulli di dilatazione con supporto di montaggio - A rich. disponibili in nylon |  | 01_I | Punto fisso e componenti di dilatazione
996355 | RULLI DILATAZIONE-TUBO FERRO 14" | 355,6 - 14" | PZ | A rich. | Rulli di dilatazione con supporto di montaggio - A rich. disponibili in nylon |  | 01_I | Punto fisso e componenti di dilatazione
996406 | RULLI DILATAZIONE-TUBO FERRO 16" | 406,4 - 16" | PZ | 527.38 | Rulli di dilatazione con supporto di montaggio - A rich. disponibili in nylon |  | 01_I | Punto fisso e componenti di dilatazione
996457 | RULLI DILATAZIONE-TUBO FERRO 18" | 457,0 - 18" | PZ | A rich. | Rulli di dilatazione con supporto di montaggio - A rich. disponibili in nylon |  | 01_I | Punto fisso e componenti di dilatazione
996508 | RULLI DILATAZIONE-TUBO FERRO 20" | 508,0 - 20" | PZ | 635.76 | Rulli di dilatazione con supporto di montaggio - A rich. disponibili in nylon |  | 01_I | Punto fisso e componenti di dilatazione
995034 | RULLI DILAT. SU SUPP. SOSPESO 1" | (32 - 35) 1" | PZ | 45.76 | Rulli di dilatazione su supporto sospeso - pesanti |  | 01_I | Punto fisso e componenti di dilatazione
995042 | RULLI DILAT. SU SUPP. SOSPESO 1"1/4 | (40 - 43) 1" 1/4 | PZ | 47.08 | Rulli di dilatazione su supporto sospeso - pesanti |  | 01_I | Punto fisso e componenti di dilatazione
995048 | RULLI DILAT. SU SUPP. SOSPESO 1"1/2 | (48 - 51) 1" 1/2 | PZ | 49.55 | Rulli di dilatazione su supporto sospeso - pesanti |  | 01_I | Punto fisso e componenti di dilatazione
995060 | RULLI DILAT. SU SUPP. SOSPESO 2" | 60 - 2" | PZ | 50.88 | Rulli di dilatazione su supporto sospeso - pesanti |  | 01_I | Punto fisso e componenti di dilatazione
995075 | RULLI DILAT. SU SUPP. SOSPESO 2"1/2 | 76,1 - 2" 1/2 | PZ | 60.33 | Rulli di dilatazione su supporto sospeso - pesanti |  | 01_I | Punto fisso e componenti di dilatazione
995090 | RULLI DILAT. SU SUPP. SOSPESO 3" | 88,9 - 3" | PZ | 82.22 | Rulli di dilatazione su supporto sospeso - pesanti |  | 01_I | Punto fisso e componenti di dilatazione
995110 | RULLI DILAT. SU SUPP. SOSPESO 4" | 114,3 - 4" | PZ | 89.93 | Rulli di dilatazione su supporto sospeso - pesanti |  | 01_I | Punto fisso e componenti di dilatazione
995139 | RULLI DILAT. SU SUPP. SOSPESO 5" | 139,7 - 5" | PZ | 100.54 | Rulli di dilatazione su supporto sospeso - pesanti |  | 01_I | Punto fisso e componenti di dilatazione
995168 | RULLI DILAT. SU SUPP. SOSPESO 6" | 168,3 - 6" | PZ | 117.55 | Rulli di dilatazione su supporto sospeso - pesanti |  | 01_I | Punto fisso e componenti di dilatazione
995219 | RULLI DILAT. SU SUPP. SOSPESO 8" | 219,1 - 8" | PZ | 228.44 | Rulli di dilatazione su supporto sospeso - pesanti |  | 01_I | Punto fisso e componenti di dilatazione
995273 | RULLI DILAT. SU SUPP. SOSPESO 10" | 273 - 10" | PZ | 367.3 | Rulli di dilatazione su supporto sospeso - pesanti |  | 01_I | Punto fisso e componenti di dilatazione
995323 | RULLI DILAT. SU SUPP. SOSPESO 12" | 323,9 - 12" | PZ | 492.18 | Rulli di dilatazione su supporto sospeso - pesanti |  | 01_I | Punto fisso e componenti di dilatazione
995355 | RULLI DILAT. SU SUPP. SOSPESO 14" | 355,6 - 14" | PZ | A rich. | Rulli di dilatazione su supporto sospeso - pesanti |  | 01_I | Punto fisso e componenti di dilatazione
995406 | RULLI DILAT. SU SUPP. SOSPESO 16" | 406,4 - 16" | PZ | A rich. | Rulli di dilatazione su supporto sospeso - pesanti |  | 01_I | Punto fisso e componenti di dilatazione
995457 | RULLI DILAT. SU SUPP. SOSPESO 18" | 457,0 - 18" | PZ | A rich. | Rulli di dilatazione su supporto sospeso - pesanti |  | 01_I | Punto fisso e componenti di dilatazione
995508 | RULLI DILAT. SU SUPP. SOSPESO 20" | 508,0 - 20" | PZ | A rich. | Rulli di dilatazione su supporto sospeso - pesanti |  | 01_I | Punto fisso e componenti di dilatazione
997080 | RULLI PER SELLA PER TUBI FINO A 80 MM | Per tubi fino a 80mm | PZ | 66.5 | Rulli per sella |  | 01_I | Punto fisso e componenti di dilatazione
997180 | RULLI PER SELLA PER TUBI DA 80 A 180 MM | Per tubi 80 - 180mm | PZ | 81.42 | Rulli per sella |  | 01_I | Punto fisso e componenti di dilatazione
997300 | RULLI PER SELLA PER TUBI DA 180 A 300 MM | Per tubi 180 - 300mm | PZ | 250.3 | Rulli per sella |  | 01_I | Punto fisso e componenti di dilatazione
9975080 | SELLA PER RULLI X TUBI FINO A 80 MM | Per tubi fino a 80 mm | PZ | 42.14 | Sella per rulli 997 |  | 01_I | Punto fisso e componenti di dilatazione
9975180 | SELLA PER RULLI X TUBI DA 80 A 180 MM | Per tubi 80 - 180 mm | PZ | 59.02 | Sella per rulli 997 |  | 01_I | Punto fisso e componenti di dilatazione
9975300 | SELLA PER RULLI X TUBI DA 180 A 300 MM | Per tubi 180 - 300 mm | PZ | 93.65 | Sella per rulli 997 |  | 01_I | Punto fisso e componenti di dilatazione
401001 | AGGANGIO TRAVI RETICOLARI 6,4-12,7 | 6,4- 12,7 | PZ | 102.98 | Aggancio per travi reticolari | 10 | 01_J | Componenti antisismici
401101 | AGGANCIO REGOL. TRAVI ACCIAIO L100-216 | S 6,4-19,1- L100-216 | PZ | 124.4 | Aggancio regolabile per travi acciaio | 1 | 01_J | Componenti antisismici
401102 | AGGANCIO REGOL. TRAVI ACCIAIO L.216-368 | S 6,4-19,1- L216-368 | PZ | 209.07 | Aggancio regolabile per travi acciaio | 1 | 01_J | Componenti antisismici
401200 | AGGANCIO PER TRAVI IN ACCIAIO | Spessore 6,4-19,1 | PZ | 48.02 | Aggancio per travi in acciaio | 1 | 01_J | Componenti antisismici
401214 | AGGANCIO UNIVERSALE ELEMENTI STRUTTURALI | Diam. foro 14 mm | PZ | 54.06 | Aggancio universale per elementi strutturali | 1 | 01_J | Componenti antisismici
8650002 | COMPONENTE ANTISISMICO X BARRE FILETTATE | M10- M12-M16 | PZ | 27.23 | Componente antisismico per barre filettate | 1 | 01_J | Componenti antisismici
8650001 | COMPONENTE ANTISISMICO UNIVERSALE | Foro 15mm | PZ | 25.53 | Componente antisismico universale | 1 | 01_J | Componenti antisismici
4013048 | RINFORZO LATERALE UNIVERSALE 1 1/2 | 1 1/2 | PZ | 38.16 | Rinforzo laterale standard universale | 1 | 01_J | Componenti antisismici
4013060 | RINFORZO LATERALE UNIVERSALE 2 | 2" | PZ | 38.98 | Rinforzo laterale standard universale | 1 | 01_J | Componenti antisismici
4013076 | RINFORZO LATERALE UNIVERSALE 2 1/2 | 2 1/2 | PZ | 41.34 | Rinforzo laterale standard universale | 1 | 01_J | Componenti antisismici
4013090 | RINFORZO LATERALE UNIVERSALE 3 | 3" | PZ | 42.26 | Rinforzo laterale standard universale | 1 | 01_J | Componenti antisismici
4013110 | RINFORZO LATERALE UNIVERSALE 4 | 4" | PZ | 53.27 | Rinforzo laterale standard universale | 1 | 01_J | Componenti antisismici
4013140 | RINFORZO LATERALE UNIVERSALE 5 | 5" | PZ | 68.96 | Rinforzo laterale standard universale | 1 | 01_J | Componenti antisismici
4013168 | RINFORZO LATERALE UNIVERSALE 6 | 6" | PZ | 83.36 | Rinforzo laterale standard universale | 1 | 01_J | Componenti antisismici
4013219 | RINFORZO LATERALE UNIVERSALE 8 | 8" | PZ | 112.45 | Rinforzo laterale standard universale | 1 | 01_J | Componenti antisismici
4013273 | RINFORZO LATERALE UNIVERSALE 10 | 10" | PZ | 134.84 | Rinforzo laterale standard universale | 1 | 01_J | Componenti antisismici
4040034 | RINFORZO ANTISISMICO D. 1 | 1" | PZ | 9.43 | Fissaggio antisismico sprinkler | 1 | 01_J | Componenti antisismici
4040042 | RINFORZO ANTISISMICO D. 1 1/4 | 1 1/4 | PZ | 10.01 | Fissaggio antisismico sprinkler | 1 | 01_J | Componenti antisismici
4040048 | RINFORZO ANTISISMICO D. 1 1/2 | 1 1/2 | PZ | 10.51 | Fissaggio antisismico sprinkler | 1 | 01_J | Componenti antisismici
401712 | MANICOTTO A CRIMPARE 12 X 2,4 MM | # 12 - 2,4 mm | PZ | 3.75 | Manicotti a crimpare | 100 | 01_J | Componenti antisismici
401718 | MANICOTTO A CRIMPARE 18 X 3,2 MM | # 18 - 3,2 mm | PZ | 5.25 | Manicotti a crimpare | 100 | 01_J | Componenti antisismici
401736 | MANICOTTO A CRIMPARE 36 X 4,8 MM | # 36 - 4,8 mm | PZ | 10.74 | Manicotti a crimpare | 50 | 01_J | Componenti antisismici
401812 | BOBINA CAVO ACCIAIO 12X2,4 MM 76,2 MT | # 12 - 2,4mm x 76,2 m | PZ | 740.31 | Bobina cavo | 1 | 01_J | Componenti antisismici
401818 | BOBINA CAVO ACCIAIO 18X3,2 MM 76,2 MT | # 18 - 3,2mm x 76,2 m | PZ | 859.18 | Bobina cavo | 1 | 01_J | Componenti antisismici
401836 | BOBINA CAVO ACCIAIO 36X4,8 MM 76,2 MT | # 36 - 4,8mm x 76,2 m | PZ | 1417.5 | Bobina cavo | 1 | 01_J | Componenti antisismici
401912 | CRIMPATRICE MANUALE 12 | # 12 | PZ | 508.94 | Crimpatrice manuale | 1 | 01_J | Componenti antisismici
402111 | CLIP RINFORZO UNIVERSALE 11 MM 12-18-36 | Foro 11mm - #12-18-36 | PZ | 16.91 | Clip di rinforzo universale | 50 | 01_J | Componenti antisismici
402114 | CLIP RINFORZO UNIVERSALE 14 MM 12-18-36 | Foro 14mm - #12-18-36 | PZ | 18.81 | Clip di rinforzo universale | 50 | 01_J | Componenti antisismici
402117 | CLIP RINFORZO UNIVERSALE 17 MM 12-18-36 | Foro 17mm - #12-18-36 | PZ | 29.68 | Clip di rinforzo universale | 25 | 01_J | Componenti antisismici
403000 | RINFORZO PROFILO STRUT X BARRA FILETTATA | M10, M12, M16, M20 | PZ | 7.24 | Rinforzo con profilo strut per barra filettata | 50 | 01_J | Componenti antisismici
8659090 | ANGOLARE ANTISISMICO |  | PZ | 15.57 | Angolare antisismico | 25 | 01_J | Componenti antisismici
8650010 | CERNIERA ANTISISMICA |  | PZ | 7.2 | Cerniera antisismica | 50 | 01_J | Componenti antisismici
8650011 | RINFORZO PER CERNIERA ANTISISMICA MAGG. |  | PZ | 10.12 | Rinforzo per cerniera antisismica maggiorato | 25 | 01_J | Componenti antisismici
8650012 | RINFORZO PER CERNIERA ANTISISMICA |  | PZ | 7.61 | Rinforzo per cerniera antisismica | 25 | 01_J | Componenti antisismici
8650100 | CERNIERA ANTISISMICA UNIVERSALE ZAC M10 | M10 | PZ | 18.08 | Cerniera antisismica universale preassemblata - zincato a caldo | 25 | 01_J | Componenti antisismici
8650200 | CERNIERA ANTISISMICA UNIVERSALE ZAC M12 | M12 | PZ | 19.9 | Cerniera antisismica universale preassemblata - zincato a caldo | 25 | 01_J | Componenti antisismici
865R100 | CERNIERA ANTISISMICA UNIVERSALE INOX 316 | M10 | PZ | 31.83 | Cerniera antisismica universale preassemblata - AISI 316 | 25 | 01_J | Componenti antisismici
865R200 | CERNIERA ANTISISMICA UNIVERSALE INOX 316 | M12 | PZ | 35.01 | Cerniera antisismica universale preassemblata - AISI 316 | 25 | 01_J | Componenti antisismici
8650110 | COMPONENTE ANTISISMICO FILETTATO M 10 | M10 | PZ | 9.42 | Componente antisismico filettato | 1 | 01_J | Componenti antisismici
40522R | CAVO ANTISISMICO ROSSO 2 METRI 2KIT | L=2 metri | BS | 35.78 | Cavo antisismico con guaina rossa - carichi leggeri - prezzo a busta (1 busta = 2 pezzi) | 2 | 01_J | Componenti antisismici
40523R | CAVO ANTISISMICO ROSSO 3 METRI 2KIT | L=3 metri | BS | 36.84 | Cavo antisismico con guaina rossa - carichi leggeri - prezzo a busta (1 busta = 2 pezzi) | 2 | 01_J | Componenti antisismici
40525R | CAVO ANTISISMICO ROSSO 5 METRI 2KIT | L=5 metri | BS | 39.21 | Cavo antisismico con guaina rossa - carichi leggeri - prezzo a busta (1 busta = 2 pezzi) | 2 | 01_J | Componenti antisismici
40522B | CAVO ANTISISMICO BLU 2 METRI 2KIT | L=2 metri | BS | 51.43 | Cavo antisismico con guaina blu - carichi medi - prezzo a busta (1 busta = 2 pezzi) | 2 | 01_J | Componenti antisismici
40523B | CAVO ANTISISMICO BLU 3 METRI 2KIT | L=3 metri | BS | 53.57 | Cavo antisismico con guaina blu - carichi medi - prezzo a busta (1 busta = 2 pezzi) | 2 | 01_J | Componenti antisismici
40525B | CAVO ANTISISMICO BLU 5 METRI 2KIT | L=5 metri | BS | 56.63 | Cavo antisismico con guaina blu - carichi medi - prezzo a busta (1 busta = 2 pezzi) | 2 | 01_J | Componenti antisismici
4052GV | CAVO ANTISISMICO GIALLO/VERDE 2 MT 2KIT | L=2 metri | BS | 66.62 | Cavo antisismico con guaina gialla e verde - carichi pesanti - prezzo a busta (1 busta = 2 pezzi) | 2 | 01_J | Componenti antisismici
4053GV | CAVO ANTISISMICO GIALLO/VERDE 3 MT 2KIT | L=3 metri | BS | 71.98 | Cavo antisismico con guaina gialla e verde - carichi pesanti - prezzo a busta (1 busta = 2 pezzi) | 2 | 01_J | Componenti antisismici
4055GV | CAVO ANTISISMICO GIALLO/VERDE 3 MT 2KIT | L=5 metri | BS | 86.29 | Cavo antisismico con guaina gialla e verde - carichi pesanti - prezzo a busta (1 busta = 2 pezzi) | 2 | 01_J | Componenti antisismici
222040 | CORH RON CN D. 20 - 40 | 20 - 40 | PZ | 48.3 | CORH RON CN con viti e tasselli | 10 | 01_L | Sistemi di protezione passiva alla fiamma
222050 | CORH RON CN D. 41 - 50 | 41 - 50 | PZ | 51.23 | CORH RON CN con viti e tasselli | 10 | 01_L | Sistemi di protezione passiva alla fiamma
222063 | CORH RON CN D. 51 - 65 | 51 - 65 | PZ | 53.92 | CORH RON CN con viti e tasselli | 10 | 01_L | Sistemi di protezione passiva alla fiamma
222075 | CORH RON CN D. 66 - 75 | 66 - 75 | PZ | 57.35 | CORH RON CN con viti e tasselli | 10 | 01_L | Sistemi di protezione passiva alla fiamma
222090 | CORH RON CN D. 76 - 90 | 76 - 90 | PZ | 70.11 | CORH RON CN con viti e tasselli | 10 | 01_L | Sistemi di protezione passiva alla fiamma
222110 | CORH RON CN D. 91 - 110 | 91 - 110 | PZ | 77.16 | CORH RON CN con viti e tasselli | 10 | 01_L | Sistemi di protezione passiva alla fiamma
222125 | CORH RON CN D. 111 - 125 | 111 - 125 | PZ | 91.09 | CORH RON CN con viti e tasselli | 10 | 01_L | Sistemi di protezione passiva alla fiamma
222140 | CORH RON CN D. 126 - 140 | 126 - 140 | PZ | 105.45 | CORH RON CN con viti e tasselli | 10 | 01_L | Sistemi di protezione passiva alla fiamma
222160 | CORH RON CN D. 141 - 160 | 141 - 160 | PZ | 113.97 | CORH RON CN con viti e tasselli | 5 | 01_L | Sistemi di protezione passiva alla fiamma
220900 | CORH EFC COLLARE TAGLIAFUOCO - BOX - | Scatola completa EFC | PZ | 620.42 | CORH EFC Collare tagliafuoco continuo | 1 | 01_L | Sistemi di protezione passiva alla fiamma
220904 | EFC BANDA METALLICA ROTOLO 3 MT | EFC Banda metallica | PZ | 67.95 | CORH EFC Collare tagliafuoco continuo | 3 m | 01_L | Sistemi di protezione passiva alla fiamma
220905 | EFC KIT DI FISSAGGIO BUSTA 18 PZ | EFC Kit di fissaggio | BS | 86.55 | CORH EFC Collare tagliafuoco continuo | 18 | 01_L | Sistemi di protezione passiva alla fiamma
220906 | TARGHETTA DI IDENTIFICAZIONE | Targhetta identificaz. | PZ | 7.49 | CORH EFC Collare tagliafuoco continuo | 1 | 01_L | Sistemi di protezione passiva alla fiamma
222200 | CORH RONCN50 COLLARE TAGLIAF. D.175-200 | 175 - 200 | PZ | 398.12 | CORH RON CN 50 con viti e tasselli | 1 | 01_L | Sistemi di protezione passiva alla fiamma
222225 | CORH RONCN50 COLLARE TAGLIAF. D.208-225 | 208 - 225 | PZ | 786.08 | CORH RON CN 50 con viti e tasselli | 1 | 01_L | Sistemi di protezione passiva alla fiamma
222250 | CORH RONCN50 COLLARE TAGLIAF. D.235-250 | 225 - 250 | PZ | 880.76 | CORH RON CN 50 con viti e tasselli | 1 | 01_L | Sistemi di protezione passiva alla fiamma
222300 | CORH RONCN50 COLLARE TAGLIAF. D.285-300 | 285 - 300 | PZ | 1128.61 | CORH RON CN 50 con viti e tasselli | 1 | 01_L | Sistemi di protezione passiva alla fiamma
222315 | CORH RONCN50 COLLARE TAGLIAF. D.301-315 | 301 - 315 | PZ | 1264.52 | CORH RON CN 50 con viti e tasselli | 1 | 01_L | Sistemi di protezione passiva alla fiamma
222355 | CORH RONCN50 COLLARE TAGLIAF. D.340-355 | 340 - 355 | PZ | A rich. | CORH RON CN 50 con viti e tasselli | 1 | 01_L | Sistemi di protezione passiva alla fiamma
222400 | CORH RONCN50 COLLARE TAGLIAF. D.380-400 | 380 - 400 | PZ | A rich. | CORH RON CN 50 con viti e tasselli | 1 | 01_L | Sistemi di protezione passiva alla fiamma
218400 | BENDA ANTIFUOCO IN BOBINA ADESIVA | CORH N-III L=12,5 m | PZ | 1195.69 | Benda antifuoco in bobina adesiva - prezzo a bobina | 1 | 01_L | Sistemi di protezione passiva alla fiamma
218401 | CORH NBR+ BENDA 10 M X 125 MM | CORH NBR+ L=10m | PZ | 1443.03 | Benda antifuoco in bobina adesiva - prezzo a bobina | 1 | 01_L | Sistemi di protezione passiva alla fiamma
218500 | CORH ACR SIGILLANTE ACRILICO 310 ML | Cartuccia 310 ml | PZ | 20.46 | CORH ACR - Sigillante acrilico antincendio | 12 | 01_L | Sistemi di protezione passiva alla fiamma
218270 | AC KITT MASTICE INTUMESCENTE | Cartuccia 310 ml | PZ | 33.65 | CORH AC KITT - Mastice intumescente per protezione al fuoco | 12 | 01_L | Sistemi di protezione passiva alla fiamma
218300 | CORH FMI MALTA PROTEZIONE AL FUOCO 20 KG | 20 kg | PZ | 125.14 | CORH FM I - Malta certificata resistente al fuoco | 1 | 01_L | Sistemi di protezione passiva alla fiamma
218220 | CORH BS PANNELLO ANTIFUOCO 1000X625X60 | 1000x625x60 | PZ | 130.18 | CORH BS - Pannello antifuoco | 1 | 01_L | Sistemi di protezione passiva alla fiamma
218221 | CORH BS 1000X600X50 | 1000x600x50 | PZ | 138.64 | CORH BS - Pannello antifuoco | 1 | 01_L | Sistemi di protezione passiva alla fiamma
218244 | CORH BMS PASTA SECCHIO 5 KG | Pasta, Secchio 5 kg | PZ | 218.62 | CORH BMS - Pasta sigillante per pannello | 1 | 01_L | Sistemi di protezione passiva alla fiamma
218246 | CORH BMS PASTA SECCHIO 12,5 KG | Pasta,Secchio 12,5 kg | PZ | 530.83 | CORH BMS - Pasta sigillante per pannello | 1 | 01_L | Sistemi di protezione passiva alla fiamma
218266 | CORH BMA VERNICE SECCHIO 5 KG | Vernice, Secchio 5 kg | PZ | 208.44 | CORH BMA - Vernice | 1 | 01_L | Sistemi di protezione passiva alla fiamma
218268 | CORH BMA VERNICE SECCHIO 12,5 KG | Vernice, Secchio 12,5 kg | PZ | 513.28 | CORH BMA - Vernice | 1 | 01_L | Sistemi di protezione passiva alla fiamma
219150 | CORH PYRO SF L. 150 MM | 150 | PZ | 209.67 | Manicotto CORH PYRO SF per attraversamenti cavi e condotte | 1 | 01_L | Sistemi di protezione passiva alla fiamma
219200 | CORH PYRO SF L. 200 MM | 200 | PZ | 232.55 | Manicotto CORH PYRO SF per attraversamenti cavi e condotte | 1 | 01_L | Sistemi di protezione passiva alla fiamma
219300 | CORH PYRO SF L. 300 MM | 300 | PZ | 278.32 | Manicotto CORH PYRO SF per attraversamenti cavi e condotte | 1 | 01_L | Sistemi di protezione passiva alla fiamma
219000 | TAPPO DI MELANINA (10 PZ SET) | Tappo in melamina | CF | 112.75 | Manicotto CORH PYRO SF per attraversamenti cavi e condotte | 10 | 01_L | Sistemi di protezione passiva alla fiamma
218230 | CORH BSB-K MATTONE ANTIFUOCO 160X130X60 | 160x130x60 | PZ | 83 | Mattone CORH BSB-K - intumescente tagliafuoco | 1 | 01_L | Sistemi di protezione passiva alla fiamma
218232 | CORH BSB-KL CARTUCCIA SIGILLANTE ML.500 | Cart. sigillante 0,5 kg | PZ | 46.62 | Mattone CORH BSB-K - intumescente tagliafuoco | 1 | 01_L | Sistemi di protezione passiva alla fiamma
218233 | CORH BSB-KL SECCHIO 5 KG | Secchio 5 kg | PZ | 150.52 | Mattone CORH BSB-K - intumescente tagliafuoco | 1 | 01_L | Sistemi di protezione passiva alla fiamma
218190 | CORH BK-N S SACCHETTO TAGLIAF.250X60X30 | 250 x 60 x 30 | PZ | 25.63 | CORH BK-N Sacchetti tagliafuoco | 10 | 01_L | Sistemi di protezione passiva alla fiamma
218191 | CORH BK-N M SACCHETTO TAGLIAF.250X130X35 | 250 x 130 x 35 | PZ | 39.04 | CORH BK-N Sacchetti tagliafuoco | 10 | 01_L | Sistemi di protezione passiva alla fiamma
218192 | CORH BK-N L SACCHETTO TAGLIAF.250X180X35 | 250 x 180 x 35 | PZ | 51.91 | CORH BK-N Sacchetti tagliafuoco | 10 | 01_L | Sistemi di protezione passiva alla fiamma
214001 | CORH VTM CARTUCCIA 310 ML | Cartuccia 310 ml | PZ | 53.56 | Corh VTM - Vernice intumescente | 6 | 01_L | Sistemi di protezione passiva alla fiamma
214003 | CORH VTM SECCHIO 3 KG | Secchio 3 kg | PZ | 193.27 | Corh VTM - Vernice intumescente | 6 | 01_L | Sistemi di protezione passiva alla fiamma
218299 | GUAINA CORH SPC TUBI METALLO 0,24X5 MT | 240x5000 | PZ | 888.49 | CORH SPC Guaina di protezione al fuoco - Prezzo a bobina | 1 | 01_L | Sistemi di protezione passiva alla fiamma
857063 | VITE AUTOF. TESTA ESAGONALE 6 X 40 | Tipo D 6x40 | PZ | 1.22 | Viti autofilettanti per superfici concrete | 100 | 01_M | Tasselli
857066 | VITE AUTOF. TESTA ESAGONALE 6 X 60 | Tipo D 6x60 | PZ | 1.42 | Viti autofilettanti per superfici concrete | 50 | 01_M | Tasselli
857085 | VITE AUTOF. TESTA ESAGONALE 8X55 | Tipo D 8x55 | PZ | 1.55 | Viti autofilettanti per superfici concrete | 50 | 01_M | Tasselli
857086 | VITE AUTOF. TESTA ESAGONALE 8X70 | Tipo D 8x70 | PZ | 1.77 | Viti autofilettanti per superfici concrete | 50 | 01_M | Tasselli
857088 | VITE AUTOF. TESTA ESAGONALE 8X80 | Tipo D 8x80 | PZ | 2.12 | Viti autofilettanti per superfici concrete | 50 | 01_M | Tasselli
857081 | VITE AUTOF. TESTA ESAGONALE 8X100 | Tipo D 8x100 | PZ | 2.32 | Viti autofilettanti per superfici concrete | 25 | 01_M | Tasselli
857001 | VITE AUTOF. TESTA ESAGONALE 10X60 | Tipo D 10x60 | PZ | 2.89 | Viti autofilettanti per superfici concrete | 50 | 01_M | Tasselli
857003 | VITE AUTOF. TESTA ESAGONALE 10X80 | Tipo D 10x80 | PZ | 3.2 | Viti autofilettanti per superfici concrete | 50 | 01_M | Tasselli
857004 | VITE AUTOF. TESTA ESAGONALE 10X100 | Tipo D 10x100 | PZ | 3.8 | Viti autofilettanti per superfici concrete | 25 | 01_M | Tasselli
857005 | VITE AUTOF. TESTA ESAGONALE 10X120 | Tipo D 10x120 | PZ | 4.05 | Viti autofilettanti per superfici concrete | 25 | 01_M | Tasselli
857007 | VITE AUTOF. TESTA ESAGONALE 10X140 | Tipo D 10x140 | PZ | 4.46 | Viti autofilettanti per superfici concrete | 25 | 01_M | Tasselli
857028 | VITE AUTOF. TESTA ESAGONALE 12X80 | Tipo D 12x80 | PZ | 3.63 | Viti autofilettanti per superfici concrete | 25 | 01_M | Tasselli
857021 | VITE AUTOF. TESTA ESAGONALE 12X110 | Tipo D 12x110 | PZ | 4.81 | Viti autofilettanti per superfici concrete | 25 | 01_M | Tasselli
857023 | VITE AUTOF. TESTA ESAGONALE 12X130 | Tipo D 12x130 | PZ | 5.55 | Viti autofilettanti per superfici concrete | 25 | 01_M | Tasselli
857025 | VITE AUTOF. TESTA ESAGONALE 12X150 | Tipo D 12x150 | PZ | 5.77 | Viti autofilettanti per superfici concrete | 25 | 01_M | Tasselli
857042 | VITE AUTOF. TESTA ESAGONALE 14X120 | Tipo D 14x120 | PZ | 7.45 | Viti autofilettanti per superfici concrete | 25 | 01_M | Tasselli
857044 | VITE AUTOF. TESTA ESAGONALE 14X140 | Tipo D 14x140 | PZ | 9.16 | Viti autofilettanti per superfici concrete | 25 | 01_M | Tasselli
857186 | VITE AUTOF. TESTA CILINDRICA 8 X 60 | Tipo E 8x60 | PZ | 2.34 | Viti autofilettanti per superfici concrete | 25 | 01_M | Tasselli
857363 | VITE AUTOF. TESTA MANIC.M8/M10, 6X35 | Tipo F 6x35 M8/M10 | PZ | 1.9 | Viti autofilettanti per superfici concrete | 50 | 01_M | Tasselli
857365 | VITE AUTOF. TESTA MANIC.M8/M10, 6X55 | Tipo F 6x55 M8/M10 | PZ | 2.25 | Viti autofilettanti per superfici concrete | 50 | 01_M | Tasselli
857583 | VITE AUTOF. CON FILETTO M8 6X35 | Tipo B 6x35 M8 | PZ | 2.5 | Viti autofilettanti per superfici concrete | 100 | 01_M | Tasselli
857505 | VITE AUTOF. CON FILETTO M10 6X55 | Tipo B 6x55 M10 | PZ | 3.07 | Viti autofilettanti per superfici concrete | 100 | 01_M | Tasselli
857460 | VITE AUTOF. CON PERNO M8 6X100 | Tipo C 6x100 (M8) | PZ | 2.15 | Viti autofilettanti per superfici concrete | 50 | 01_M | Tasselli
857481 | VITE AUTOF. CON PERNO M10 8X110 | Tipo C 8x110 (M10) | PZ | 3.25 | Viti autofilettanti per superfici concrete | 50 | 01_M | Tasselli
857412 | VITE AUTOF. CON PERNO M12 10X120 | Tipo C 10x120 (M12) | PZ | 4.66 | Viti autofilettanti per superfici concrete | 50 | 01_M | Tasselli
857R88 | VITE AUTOF. TESTA ESAGONALE 8X80 A4 | Tipo D 8x80 | PZ | 5.1 | Vite autofilettante bimetallica – corpo in AISI 316 e punta in acciaio al carbonio | 50 | 01_M | Tasselli
857R03 | VITE AUTOF. TESTA ESAGONALE 10X70 A4 | Tipo D 10x70 | PZ | 5.62 | Vite autofilettante bimetallica – corpo in AISI 316 e punta in acciaio al carbonio | 50 | 01_M | Tasselli
857R04 | VITE AUTOF. TESTA ESAGONALE 10X100 A4 | Tipo D 10x100 | PZ | 7.73 | Vite autofilettante bimetallica – corpo in AISI 316 e punta in acciaio al carbonio | 50 | 01_M | Tasselli
857R21 | VITE AUTOF. TESTA ESAGONALE 12X110 A4 | Tipo D 12x110 | PZ | 11.51 | Vite autofilettante bimetallica – corpo in AISI 316 e punta in acciaio al carbonio | 50 | 01_M | Tasselli
6106006 | TAX ACC.X FISS.PESANTI M6 X 45 MM | M6 x 45 | PZ | 1.94 | Tassello in acciaio per fissaggi pesanti | 100 | 01_M | Tasselli
6106008 | TAX ACC.X FISS.PESANTI M8 X 50 MM | M8 x 50 | PZ | 2.43 | Tassello in acciaio per fissaggi pesanti | 100 | 01_M | Tasselli
6106010 | TAX ACC.X FISS.PESANTI M10 X 60 MM | M10 x 60 | PZ | 2.7 | Tassello in acciaio per fissaggi pesanti | 100 | 01_M | Tasselli
6106012 | TAX ACC.X FISS.PESANTI M12 X 75 MM | M12 x 75 | PZ | 3.86 | Tassello in acciaio per fissaggi pesanti | 50 | 01_M | Tasselli
6108006 | TAX ACC.C/VITE X FISS.PES.M6X55 MM | M6 x 50 | PZ | 2.61 | Tassello in acciaio con vite per fissaggi pesanti | 100 | 01_M | Tasselli
6108008 | TAX ACC.C/VITE X FISS.PES.M8X60 MM | M8 x 60 | PZ | 3.29 | Tassello in acciaio con vite per fissaggi pesanti | 50 | 01_M | Tasselli
6108010 | TAX ACC.C/VITE X FISS.PES.M10X80MM | M10 x 80 | PZ | 4.67 | Tassello in acciaio con vite per fissaggi pesanti | 50 | 01_M | Tasselli
6108012 | TAX ACC.C/VITE X FISS.PES.M12X100MM | M12 x 90 | PZ | 7.79 | Tassello in acciaio con vite per fissaggi pesanti | 25 | 01_M | Tasselli
610258 | CMH TAX.ACC.X FISSAGGIO PESANTE M 8 X 50 | M8 x 50 | PZ | 1.34 | MTP-X - Tassello a battere in acciaio per fissaggio pesante | 100 | 01_M | Tasselli
610268 | CMH TAX.ACC.X FISSAGGIO PESANTE M 8 X 65 | M8 x 65 | PZ | 1.34 | MTP-X - Tassello a battere in acciaio per fissaggio pesante | 100 | 01_M | Tasselli
610278 | CMH TAX.ACC.X FISSAGGIO PESANTE M8X75 | M8 x 75 | PZ | 1.02 | MTP-X - Tassello a battere in acciaio per fissaggio pesante | 100 | 01_M | Tasselli
610288 | CMH TAX.ACC.X FISSAGGIO PESANTE M8X95 | M8 x 95 | PZ | 1.08 | MTP-X - Tassello a battere in acciaio per fissaggio pesante | 100 | 01_M | Tasselli
610218 | CMH TAX.ACC.X FISSAGGIO PESANTE M 8 X115 | M8 x 115 | PZ | 1.68 | MTP-X - Tassello a battere in acciaio per fissaggio pesante | 100 | 01_M | Tasselli
610280 | CMH TAX.ACC.X FISSAGGIO PESANTE M10X80 | M10 x 80 | PZ | 1.85 | MTP-X - Tassello a battere in acciaio per fissaggio pesante | 100 | 01_M | Tasselli
610290 | CMH TAX.ACC.X FISSAGGIO PESANTE M 10X90 | M10 x 90 | PZ | 1.82 | MTP-X - Tassello a battere in acciaio per fissaggio pesante | 100 | 01_M | Tasselli
610210 | CMH TAX.ACC.X FISSAGGIO PESANTE M10X105 | M10 x 105 | PZ | 1.95 | MTP-X - Tassello a battere in acciaio per fissaggio pesante | 50 | 01_M | Tasselli
610220 | CMH TAX.ACC.X FISSAGGIO PESANTE M 10X115 | M10 x 115 | PZ | 2.22 | MTP-X - Tassello a battere in acciaio per fissaggio pesante | 50 | 01_M | Tasselli
610230 | CMH TAX.ACC.X FISSAGGIO PESANTE M 10X135 | M10 x 135 | PZ | 2.52 | MTP-X - Tassello a battere in acciaio per fissaggio pesante | 50 | 01_M | Tasselli
610265 | CMH TAX.ACC.X FISSAGGIO PESANTE M10X165 | M10 x 165 | PZ | 2.63 | MTP-X - Tassello a battere in acciaio per fissaggio pesante | 50 | 01_M | Tasselli
610212 | CMH TAX.ACC.X FISSAGGIO PESANTE M12X110 | M12 x 110 | PZ | 2.75 | MTP-X - Tassello a battere in acciaio per fissaggio pesante | 50 | 01_M | Tasselli
610213 | CMH TAX.ACC.X FISSAGGIO PESANTE M12X130 | M12 x 130 | PZ | 3.07 | MTP-X - Tassello a battere in acciaio per fissaggio pesante | 50 | 01_M | Tasselli
610262 | CMH TAX.ACC.X FISSAGGIO PESANTE M12X150 | M12 x 150 | PZ | 4.2 | MTP-X - Tassello a battere in acciaio per fissaggio pesante | 50 | 01_M | Tasselli
610285 | CMH TAX.ACC.X FISSAGGIO PESANTE M16X145 | M16 x 145 | PZ | 5.4 | MTP-X - Tassello a battere in acciaio per fissaggio pesante | 15 | 01_M | Tasselli
610286 | CMH TAX.ACC.X FISSAGGIO PESANTE M16X175 | M16 x 175 | PZ | 7.38 | MTP-X - Tassello a battere in acciaio per fissaggio pesante | 15 | 01_M | Tasselli
10A860 | TASSELLO A BATTERE CLIP INOX M8X60 | M8 x 60 | PZ | 1.36 | MTP-G - Tassello a battere - asse in acciaio e espansione in inox | 100 | 01_M | Tasselli
10A895 | TASSELLO A BATTERE CLIP INOX M8X95 | M8 x 95 | PZ | 1.75 | MTP-G - Tassello a battere - asse in acciaio e espansione in inox | 100 | 01_M | Tasselli
10A090 | TASSELLO A BATTERE CLIP INOX M10X90 | M10 x 90 | PZ | 2.43 | MTP-G - Tassello a battere - asse in acciaio e espansione in inox | 100 | 01_M | Tasselli
10A011 | TASSELLO A BATTERE CLIP INOX M10X115 | M10 x 115 | PZ | 2.76 | MTP-G - Tassello a battere - asse in acciaio e espansione in inox | 100 | 01_M | Tasselli
10A013 | TASSELLO A BATTERE CLIP INOX M10X135 | M10 x 135 | PZ | 3.04 | MTP-G - Tassello a battere - asse in acciaio e espansione in inox | 100 | 01_M | Tasselli
10A211 | TASSELLO A BATTERE CLIP INOX M12X110 | M12 x 110 | PZ | 4.23 | MTP-G - Tassello a battere - asse in acciaio e espansione in inox | 100 | 01_M | Tasselli
10A230 | TASSELLO A BATTERE CLIP INOX M12X130 | M12 x 130 | PZ | 5.02 | MTP-G - Tassello a battere - asse in acciaio e espansione in inox | 100 | 01_M | Tasselli
10A250 | TASSELLO A BATTERE CLIP INOX M12X150 | M12 x 150 | PZ | 5.37 | MTP-G - Tassello a battere - asse in acciaio e espansione in inox | 100 | 01_M | Tasselli
10A625 | TASSELLO A BATTERE CLIP INOX M16X125 | M16 x 125 | PZ | 8.18 | MTP-G - Tassello a battere - asse in acciaio e espansione in inox | 50 | 01_M | Tasselli
10A645 | TASSELLO A BATTERE CLIP INOX M16X145 | M16 x 145 | PZ | 8.65 | MTP-G - Tassello a battere - asse in acciaio e espansione in inox | 50 | 01_M | Tasselli
10B875 | TASSELLO IN ACCIAIO INOX 316 M8X75 | M8x75 | PZ | 4.86 | MTP-A4 - Tassello pesante antisismico - AISI 316 | 100 | 01_M | Tasselli
10B895 | TASSELLO IN ACCIAIO INOX 316 M8X95 | M8x95 | PZ | 5.61 | MTP-A4 - Tassello pesante antisismico - AISI 316 | 100 | 01_M | Tasselli
10B812 | TASSELLO IN ACCIAIO INOX 316 M8X115 | M8x115 | PZ | 7.44 | MTP-A4 - Tassello pesante antisismico - AISI 316 | 100 | 01_M | Tasselli
10B090 | TASSELLO IN ACCIAIO INOX 316 M10X90 | M10x90 | PZ | 8.6 | MTP-A4 - Tassello pesante antisismico - AISI 316 | 100 | 01_M | Tasselli
10B010 | TASSELLO IN ACCIAIO INOX 316 M10X105 | M10x105 | PZ | 9.24 | MTP-A4 - Tassello pesante antisismico - AISI 316 | 50 | 01_M | Tasselli
10B012 | TASSELLO IN ACCIAIO INOX 316 M10X115 | M10x115 | PZ | 10.19 | MTP-A4 - Tassello pesante antisismico - AISI 316 | 50 | 01_M | Tasselli
10B015 | TASSELLO IN ACCIAIO INOX 316 M10X165 | M10x165 | PZ | 13.45 | MTP-A4 - Tassello pesante antisismico - AISI 316 | 25 | 01_M | Tasselli
10B211 | TASSELLO IN ACCIAIO INOX 316 M12X110 | M12x110 | PZ | 12.55 | MTP-A4 - Tassello pesante antisismico - AISI 316 | 50 | 01_M | Tasselli
10B212 | TASSELLO IN ACCIAIO INOX 316 M12X120 | M12x120 | PZ | 13.46 | MTP-A4 - Tassello pesante antisismico - AISI 316 | 50 | 01_M | Tasselli
10B214 | TASSELLO IN ACCIAIO INOX 316 M12X150 | M12x150 | PZ | 16.43 | MTP-A4 - Tassello pesante antisismico - AISI 316 | 50 | 01_M | Tasselli
10B218 | TASSELLO IN ACCIAIO INOX 316 M12X180 | M12x180 | PZ | 16.91 | MTP-A4 - Tassello pesante antisismico - AISI 316 | 50 | 01_M | Tasselli
10B613 | TASSELLO IN ACCIAIO INOX 316 M16X125 | M16x125 | PZ | 23 | MTP-A4 - Tassello pesante antisismico - AISI 316 | 25 | 01_M | Tasselli
10B620 | TASSELLO IN ACCIAIO INOX 316 M16X190 | M16x190 | PZ | 34.4 | MTP-A4 - Tassello pesante antisismico - AISI 316 | 25 | 01_M | Tasselli
6104006 | TAX ACC.ANCOR.ALT.PORT.C/OCC. M6X60 | M6 x 70 | PZ | 4.21 | Tassello in acciaio per ancoraggi di alta portata con occhiello stampato | 100 | 01_M | Tasselli
6104008 | TAX ACC.ANCOR.ALT.PORT.C/OCC. M8X65 | M8 x 80 | PZ | 5.19 | Tassello in acciaio per ancoraggi di alta portata con occhiello stampato | 50 | 01_M | Tasselli
6104010 | TAX ACC.ANCOR.ALT.PORT.C/OCC.M10X80 | M10 x 100 | PZ | 6.95 | Tassello in acciaio per ancoraggi di alta portata con occhiello stampato | 25 | 01_M | Tasselli
6104012 | TAX ACC.ANCOR.ALT.PORT.C/OCC.M12X95 | M10 x 120 | PZ | 8.76 | Tassello in acciaio per ancoraggi di alta portata con occhiello stampato | 10 | 01_M | Tasselli
6109006 | TAX ACC.ANCOR.ALT.PORT.C/GAN. M6X60 | M6 x 60 | PZ | 4.28 | Tassello in acciaio per ancoraggi di alta portata con gancio stampato | 50 | 01_M | Tasselli
6109008 | TAX ACC.ANCOR.ALT.PORT.C/GAN. M8X65 | M8 x 65 | PZ | 4.53 | Tassello in acciaio per ancoraggi di alta portata con gancio stampato | 50 | 01_M | Tasselli
6109010 | TAX ACC.ANCOR.ALT.PORT.C/GAN.M10X80 | M10 x 80 | PZ | 7.09 | Tassello in acciaio per ancoraggi di alta portata con gancio stampato | 25 | 01_M | Tasselli
6109012 | TAX ACC.ANCOR.ALT.PORT.C/GAN.M12X95 | M12 x 95 | PZ | 10.94 | Tassello in acciaio per ancoraggi di alta portata con gancio stampato | 10 | 01_M | Tasselli
838006 | TASSELLO UNIVERSALE M6X30MM-VITE 4,5X40 | Tax 6x30, vite 4,5x40 | PZ | 0.23 | Tassello universale con vite | 100 | 01_M | Tasselli
838008 | TASSELLO UNIVERSALE M8X40MM-VITE 5X50 | Tax 8x40, vite 5,0x50 | PZ | 0.34 | Tassello universale con vite | 50 | 01_M | Tasselli
838010 | TASSELLO UNIVERSALE M10X50MM-VITE 6X60 | Tax 10x50, vite 6,0x60 | PZ | 0.61 | Tassello universale con vite | 50 | 01_M | Tasselli
839909 | TASSELLO IN NYLON C/GANCIO CORTO M4X43 | Gancio M4x43 | PZ | 0.49 | Tassello in Nylon con gancio corto | 100 | 01_M | Tasselli
839912 | TASSELLO IN NYLON C/GANCIO CORTO M5X50 | Gancio M5x50 | PZ | 0.61 | Tassello in Nylon con gancio corto | 100 | 01_M | Tasselli
858106 | ANCORE M 6 L= 100 MM | M6 L=100 | PZ | 3.42 | Ancore - Certificate | 50 | 01_M | Tasselli
858108 | ANCORE M 8 L= 100 MM | M8 L=100 | PZ | 5.57 | Ancore - Certificate | 50 | 01_M | Tasselli
858128 | ANCORE M 8 L= 200 MM | M8 L=200 | PZ | 9.11 | Ancore - Certificate | 25 | 01_M | Tasselli
858210 | ANCORE M 10 L= 100 MM | M10 L=100 | PZ | 8.98 | Ancore - Certificate | 25 | 01_M | Tasselli
6105006 | TAX ACC.C/VITE X FISS.M.P.M6X60 MM | M6 x 60 | PZ | 1.64 | Tassello in acciaio con vite per fissaggi medio pesanti | 200 | 01_M | Tasselli
6105008 | TAX ACC.C/VITE X FISS.M.P.M8X80 MM | M8 x 80 | PZ | 2.36 | Tassello in acciaio con vite per fissaggi medio pesanti | 50 | 01_M | Tasselli
6105010 | TAX ACC.C/VITE X FISS.M.P.M10X80MM | M10 x 80 | PZ | 4 | Tassello in acciaio con vite per fissaggi medio pesanti | 50 | 01_M | Tasselli
6105012 | TAX ACC.C/VITE X FISS.M.P.M12X100MM | M12 x 100 | PZ | 7.49 | Tassello in acciaio con vite per fissaggi medio pesanti | 50 | 01_M | Tasselli
610706 | TAX.ACC.TEST.SVAS.C/BRUGOLA M6X75 | M6x75 | PZ | 9.79 | Tasselli con brugola testa svasata | 50 | 01_M | Tasselli
610778 | TAX.ACC.TEST.SVAS.C/BRUGOLA M8X75 | M8x75 | PZ | 12.11 | Tasselli con brugola testa svasata | 50 | 01_M | Tasselli
610718 | TAX.ACC.TEST.SVAS.C/BRUGOLA M8X115 | M8x115 | PZ | 16.13 | Tasselli con brugola testa svasata | 25 | 01_M | Tasselli
610780 | TAX.ACC.TEST.SVAS.C/BRUGOLA M10X85 | M10x85 | PZ | 15.48 | Tasselli con brugola testa svasata | 25 | 01_M | Tasselli
610710 | TAX.ACC.TEST.SVAS.C/BRUGOLA M10X110 | M10x110 | PZ | 17.92 | Tasselli con brugola testa svasata | 50 | 01_M | Tasselli
610712 | TAX.ACC.TEST.SVAS.C/BRUGOLA M12X130 | M12x130 | PZ | 28.66 | Tasselli con brugola testa svasata | 20 | 01_M | Tasselli
610106 | TASSELLO IN OTTONE M 6 | M6 | PZ | 1.01 | Tassello in ottone | 100 | 01_M | Tasselli
610108 | TASSELLO IN OTTONE M 8 | M8 | PZ | 1.01 | Tassello in ottone | 75 | 01_M | Tasselli
610110 | TASSELLO IN OTTONE M 10 | M10 | PZ | 1.27 | Tassello in ottone | 50 | 01_M | Tasselli
610112 | TASSELLO IN OTTONE M 12 | M12 | PZ | 2.11 | Tassello in ottone | 50 | 01_M | Tasselli
6102006 | TAX ACCIAIO C/CONO ESPANS. M6 X 30 | M6x30 | PZ | 0.62 | Tassello in acciaio zincato con cono d’espansione | 100 | 01_M | Tasselli
6102008 | TAX ACCIAIO C/CONO ESPANS. M8 X 30 | M8x30 | PZ | 0.62 | Tassello in acciaio zincato con cono d’espansione | 100 | 01_M | Tasselli
6102010 | TAX ACCIAIO C/CONO ESPANS. M10 X 40 | M10x40 | PZ | 0.93 | Tassello in acciaio zincato con cono d’espansione | 50 | 01_M | Tasselli
6102012 | TAX ACCIAIO C/CONO ESPANS. M12 X 50 | M12x50 | PZ | 1.62 | Tassello in acciaio zincato con cono d’espansione | 25 | 01_M | Tasselli
6102016 | TAX ACCIAIO C/CONO ESPANS. M16 X 65 | M16x65 | PZ | 3.05 | Tassello in acciaio zincato con cono d’espansione | 25 | 01_M | Tasselli
859032 | TASSELLO X CALCESTRUZZO AREATO 6 X 32 | 6 x 32 | PZ | 0.88 | Tassello per calcestruzzo areato | 100 | 01_M | Tasselli
859038 | TASSELLO X CALCESTRUZZO AREATO 8 X 38 | 8 x 38 | PZ | 0.75 | Tassello per calcestruzzo areato | 100 | 01_M | Tasselli
859060 | TASSELLO X CALCESTRUZZO AREATO 8 X 60 | 8 x 60 | PZ | 0.87 | Tassello per calcestruzzo areato | 50 | 01_M | Tasselli
859160 | TASSELLO X CALCESTRUZZO AREATO 10 X 60 | 10 x 60 | PZ | 1.32 | Tassello per calcestruzzo areato | 50 | 01_M | Tasselli
837506 | TAX UNIVERSALE PER FORATO 6X30 | 6 x 30 | PZ | 0.36 | Tassello universale per forati | 100 | 01_M | Tasselli
837508 | TAX UNIVERSALE PER FORATO 8X48 | 8 x 48 | PZ | 0.37 | Tassello universale per forati | 100 | 01_M | Tasselli
837510 | TAX UNIVERSALE PER FORATO 10X59 | 10 x 59 | PZ | 0.39 | Tassello universale per forati | 100 | 01_M | Tasselli
837512 | TAX UNIVERSALE PER FORATO 12X71 | 12 x 71 | PZ | 0.43 | Tassello universale per forati | 50 | 01_M | Tasselli
924060 | TASSELLO PER CAPPOTTO L.60 X VITE 4/6MM | L=60 x vite diam. 4/6 | PZ | 1.86 | Tasselli per cappotto | 50 | 01_M | Tasselli
924095 | TASSELLO PER CAPPOTTO L.95 X VITE 8/10MM | L=95 x vite diam. 8/10 | PZ | 2.91 | Tasselli per cappotto | 25 | 01_M | Tasselli
834006 | TASSELLO 6 X 30 | 6 x 30 | PZ | 0.11 | Tasselli | 100 | 01_M | Tasselli
834008 | TASSELLO 8 X 40 | 8 x 40 | PZ | 0.11 | Tasselli | 100 | 01_M | Tasselli
834510 | TASSELLO 10 X 50 | 10 x 50 | PZ | 0.12 | Tasselli | 100 | 01_M | Tasselli
834010 | TASSELLO 10 X 60 | 10 x 60 | PZ | 0.12 | Tasselli | 100 | 01_M | Tasselli
834012 | TASSELLO 12 X 60 | 12 x 60 | PZ | 0.19 | Tasselli | 100 | 01_M | Tasselli
834014 | TASSELLO 14 X 75 | 14 x 75 | PZ | 0.3 | Tasselli | 100 | 01_M | Tasselli
856001 | TASSELLO GL X CARTONGESSO E CALCESTRUZZO | Tassello GL e scatola | PZ | 0.47 | Per cartongesso e calcestruzzo areato (Gas Beton) | 200 | 01_M | Tasselli
856002 | TASSELLO GL C/VITI X CARTONG.E CALCESTR. | Tassello GL,viti,scatola | PZ | 0.56 | Per cartongesso e calcestruzzo areato (Gas Beton) | 200 | 01_M | Tasselli
855601 | TASSELLO XL PER CARTONGESSO CON VITI | XL + Viti e scatola | PZ | 1.12 | Tassello XL - Per cartongesso (spessore > 13 mm) | 100 | 01_M | Tasselli
855602 | TASSELLO XL X CARTONGESSO | XL e scatola | PZ | 0.95 | Tassello XL - Per cartongesso (spessore > 13 mm) | 150 | 01_M | Tasselli
922001 | TASSELLO X CARTONGESSO -POLIAMMIDE- | Nylon | PZ | 0.57 | Tassello per cartongesso - poliammide | 100 | 01_M | Tasselli
923003 | TASSELLO X CARTONGESSO - ZAMA - | Zama | PZ | 0.65 | Tassello per cartongesso - zama | 100 | 01_M | Tasselli
613030 | TASSELLO CHIMICO - 300 ML | MOVH - 300ml | PZ | 34.23 | Tassello chimico | 10 | 01_M | Tasselli
613041 | TASSELLO CHIMICO - 410 ML | MOVH - 410ml | PZ | 44.95 | Tassello chimico | 10 | 01_M | Tasselli
613385 | TASSELLO CHIMICO EPOSSIDICO 385 ML | MOPUR3 - 385ml, epossidico puro | PZ | 63.3 | Tassello chimico | 10 | 01_M | Tasselli
613585 | TASSELLO CHIMICO EPOSSIDICO 585 ML | MOPUR3 - 585ml, epossidico puro | PZ | 87.22 | Tassello chimico | 10 | 01_M | Tasselli
613630 | CORRES-TAX VINILESTERE NO STIRENE 300 ML | CorRES - 300 ml, bicomponente, anche per legno | PZ | 30.12 | Tassello chimico | 10 | 01_M | Tasselli
613020 | GABBIETTA A RETE GRIGIA 15 X 85 MM | 15x85 | PZ | 0.7 | Gabbia a rete per tassello chimico | 12 | 01_M | Tasselli
613021 | GABBIETTA A RETE GRIGIA 15 X 130 MM | 15x130 | PZ | 0.84 | Gabbia a rete per tassello chimico | 12 | 01_M | Tasselli
6131030 | KIT X TASSELLO CHIMICO M10X130 | M10x130 | PZ | 2.11 | Barra filettata per tassello chimico - Zincata | 20 | 01_M | Tasselli
6131090 | KIT X TASSELLO CHIMICO M10X190 | M10x190 | PZ | 3.46 | Barra filettata per tassello chimico - Zincata | 20 | 01_M | Tasselli
6131260 | KIT X TASSELLO CHIMICO M12X160 | M12x160 | PZ | 3.43 | Barra filettata per tassello chimico - Zincata | 20 | 01_M | Tasselli
6131220 | KIT X TASSELLO CHIMICO M12X220 | M12x220 | PZ | 5.36 | Barra filettata per tassello chimico - Zincata | 10 | 01_M | Tasselli
6131690 | KIT X TASSELLO CHIMICO M16X190 | M16x190 | PZ | 6.65 | Barra filettata per tassello chimico - Zincata | 10 | 01_M | Tasselli
613X1030 | KIT X TASSELLO CHIMICO M10X130 A2 | M10x130 | PZ | 7.74 | Barra filettata per tassello chimico - AISI 304 | 10 | 01_M | Tasselli
613X1260 | KIT X TASSELLO CHIMICO M12X160 A2 | M12x160 | PZ | 12.86 | Barra filettata per tassello chimico - AISI 304 | 10 | 01_M | Tasselli
625200 | JEKO LAVABO - FORATI - M8X90 | M8 x 90 | CP | 2.38 | FL - Jeko® per lavabo - Prezzo a coppia | 50 | 01_N | Jeko Fixing
625201 | JEKO LAVABO - FORATI - M10X120 | M10 x 120 | CP | 3.47 | FL - Jeko® per lavabo - Prezzo a coppia | 50 | 01_N | Jeko Fixing
625202 | JEKO LAVABO - FORATI - M10X140 | M10 X 140 | CP | 4.23 | FL - Jeko® per lavabo - Prezzo a coppia | 50 | 01_N | Jeko Fixing
625204 | JEKO LAVABO - FORATI - M10X180 | M10 x 180 | CP | 5.69 | FL - Jeko® per lavabo - Prezzo a coppia | 50 | 01_N | Jeko Fixing
625206 | JEKO LAVABO - FORATI - M10X230 | M10 x 230 | CP | 5.41 | FL - Jeko® per lavabo - Prezzo a coppia | 50 | 01_N | Jeko Fixing
625110 | JEKO CASSETTE A PARETE 8 X 90 | M8 x 90 | CP | 2.72 | FC - Jeko® per cassette a parete - Prezzo a coppia | 50 | 01_N | Jeko Fixing
625112 | JEKO CASSETTE A PARETE 10X120 | M10 x 120 | CP | 3.83 | FC - Jeko® per cassette a parete - Prezzo a coppia | 50 | 01_N | Jeko Fixing
625114 | JEKO CASSETTE A PARETE 10X140 | M10 x 140 | CP | 4.81 | FC - Jeko® per cassette a parete - Prezzo a coppia | 50 | 01_N | Jeko Fixing
626004 | JEKO SCALDABAGNO 8 X 70 | 8 x 70 | CP | 1.9 | CS - Jeko® per scaldabagno - Prezzo a coppia | 50 | 01_N | Jeko Fixing
626001 | JEKO SCALDABAGNO 10 X 80 | 10 x 75 | CP | 2.2 | CS - Jeko® per scaldabagno - Prezzo a coppia | 50 | 01_N | Jeko Fixing
626002 | JEKO SCALDABAGNO 10 X 95 | 10 x 95 | CP | 2.78 | CS - Jeko® per scaldabagno - Prezzo a coppia | 50 | 01_N | Jeko Fixing
627000 | JEKO FISSA BIDET M6X75 ACCIAIO | M6 x 75 acciaio zincato | BS | 5.32 | Jeko® vaso-bidet a pavimento - Prezzo a busta (1 busta = 4 set) | 50 | 01_N | Jeko Fixing
627005 | JEKO FISSA BIDET M6X110 ACCIAIO | M6 x 110 acciaio zincato | BS | 7.11 | Jeko® vaso-bidet a pavimento - Prezzo a busta (1 busta = 4 set) | 50 | 01_N | Jeko Fixing
627010 | JEKO PER VASO BIDET M6X80 INOX | M6 x 80 acciaio Inox | BS | 6.32 | Jeko® vaso-bidet a pavimento - Prezzo a busta (1 busta = 4 set) | 50 | 01_N | Jeko Fixing
627501 | JEKO LATERALE VASO E BIDET 7X50 | 7 x 50 | CP | 9.04 | Jeko® laterale vasi e bidet - Prezzo a coppia | 25 | 01_N | Jeko Fixing
637050 | SUPP.SOST.VASO BIDET PAVIM.S/ACCESS | Da assemblare 180-230 | PZ | 39.85 | Supporto di sostegno a murare per vasi e bidet senza Dima e fissaggi | 1 | 01_N | Jeko Fixing
637056 | SUPP.SOST.VASO BIDET PAVIM.S/ACCESS MONT | Montato Interasse 180 | PZ | 48.09 | Supporto di sostegno a murare per vasi e bidet senza Dima e fissaggi | 1 | 01_N | Jeko Fixing
160000 | CAPPELLOTTO PER SUPPORTO SOSPESO |  | BS | 5.86 | Cappellotti per supporti sospesi - Prezzo a bus | 10 | 01_N | Jeko Fixing
638000 | SUPPORTO DI SOST.PER VASI E BIDET |  | PZ | 78.36 | Supporto di sostegno a murare per vasi e bidet | 1 | 01_N | Jeko Fixing
639000 | SUPPORTO DI SOSTEGNO PER VASO E BIDET |  | PZ | 79.32 | Supporto di sostegno a murare per vasi e bidet con fissaggio a pavimento | 1 | 01_N | Jeko Fixing
638900 | STRUTTURA AUTOPORTANTE X CARTONG. WATER |  | PZ | 183.53 | Struttura autoportante per cartongesso - wc | 1 | 01_N | Jeko Fixing
638800 | STRUTTURA AUTOPORTANTE X CARTONG. BIDET |  | PZ | 187.81 | Struttura autoportante per cartongesso - bidet | 1 | 01_N | Jeko Fixing
639805 | SUPPORTO PER LAVABO C/FISS.PAVIMENT |  | PZ | 237.29 | Supporto di sostegno a murare per lavabo con fissaggio a pavimento per cartongesso |  | 01_N | Jeko Fixing
632000 | JEKO LAVABO A MUR C/ZANCA CM 50 | 500 | PZ | 13.99 | Mensola per lavabo con zanca a murare - Prezzo al pezzo | 2 | 01_N | Jeko Fixing
633000 | JEKO LAVABO C/ZANCA + VITI E TAX | 500 | PZ | 17.7 | Jeko® per lavabo con zanca. Completo di viti e tasselli - Prezzo al pezzo | 2 | 01_N | Jeko Fixing
633610 | MENSOLA PER LAVABO - L=350 | 350 | CP | 39.96 | Mensola per lavabo regolabile - Prezzo a coppia | 1 | 01_N | Jeko Fixing
633611 | MENSOLA PER LAVABO L = 465 | 465 | CP | 40.85 | Mensola per lavabo regolabile - Prezzo a coppia | 1 | 01_N | Jeko Fixing
628100 | JEKO X RAD ALL C/TAX-7X170-V.B. | 7 x 170 | CP | 4.21 | Jeko® tonda telescopica per radiatore alluminio, zincata e verniciata - Prezzo a coppia | 50 | 01_N | Jeko Fixing
628160 | JEKO X RAD ALL C/TAX-9X175-V.B. | 9 x 175 | CP | 4.86 | Jeko® tonda telescopica per radiatore alluminio, zincata e verniciata - Prezzo a coppia | 50 | 01_N | Jeko Fixing
628510 | JEKO PIATTA X RAD.ALL.7X170-VERN.B | 7 x 170 | CP | 4.72 | Jeko® piatta telescopica per radiatore alluminio, zincata e verniciata - Prezzo a coppia | 50 | 01_N | Jeko Fixing
628530 | JEKO PIATTA X RAD.ALL.7X190-VERN.B | 7 x 190 | CP | 6.71 | Jeko® piatta telescopica per radiatore alluminio, zincata e verniciata - Prezzo a coppia | 50 | 01_N | Jeko Fixing
628590 | JEKO PIATTA X RAD.ALL.9X175-VERN.B | 9 x 175 | CP | 5.63 | Jeko® piatta telescopica per radiatore alluminio, zincata e verniciata - Prezzo a coppia | 50 | 01_N | Jeko Fixing
628501 | JEKO PIATTA PER RAD.ALL.ACC. 7X170 | 7 x 170 | CP | 4.61 | Jeko® piatta telescopica per radiatore alluminio, zincata - Prezzo a coppia | 100 | 01_N | Jeko Fixing
631000 | JEKO A MUR X RADIATORI ALL. MM 180 | 180 | PZ | 1.75 | Jeko® a murare per radiatore alluminio - Prezzo al pezzo | 100 | 01_N | Jeko Fixing
628007 | JEKO ISOF.REGISTR.X RAD.ALLUMINIO |  | CP | 25.48 | Jeko® isofonica regolabile per radiatore alluminio - Prezzo a coppia | 25 | 01_N | Jeko Fixing
830010 | PIEDINI VERN.X RADIATOR IN ALLUMINIO | Altezza regolabile | CP | 97.3 | Piedino Verniciato per radiatore alluminio - Prezzo a coppia | 1 | 01_N | Jeko Fixing
629101 | JEKO X RAD GHISA C/TAX 11,5X205-VER.B | 11,5 x 205 2/4 colonne | CP | 8.37 | Jeko® telescopica per radiatore ghisa e acciaio, zincata e verniciata - Prezzo a coppia | 40 | 01_N | Jeko Fixing
629102 | JEKO X RAD GHISA C/TAX 11,5X245-VER.B | 11,5 x 245 4/6 colonne | CP | 9 | Jeko® telescopica per radiatore ghisa e acciaio, zincata e verniciata - Prezzo a coppia | 40 | 01_N | Jeko Fixing
629103 | JEKO X RAD.GHISA C/TAX 11,5X260-VER.B | 11,5 x 260 - 5/6 colon. | CP | 9.78 | Jeko® telescopica per radiatore ghisa e acciaio, zincata e verniciata - Prezzo a coppia | 40 | 01_N | Jeko Fixing
629001 | JEKO X RAD GHISA C/TAX 11,5 X 205 | 11,5 x 205 - 2/4 colonne | CP | 7.07 | Jeko® telescopica per radiatore ghisa e acciaio, zincata - Prezzo a coppia | 40 | 01_N | Jeko Fixing
629002 | JEKO X RAD GHISA C/TAX 11,5 X 245 | 11,5 x 245 - 4/6 colonne | CP | 7.44 | Jeko® telescopica per radiatore ghisa e acciaio, zincata - Prezzo a coppia | 40 | 01_N | Jeko Fixing
629003 | JEKO X RAD GHISA C/TAX 11,5 X 260 | 11,5 x 260 - 5/6 colonne | CP | 8.53 | Jeko® telescopica per radiatore ghisa e acciaio, zincata - Prezzo a coppia | 40 | 01_N | Jeko Fixing
630004 | JEKO A MUR X RAD GHISA CM 19 | 190 | PZ | 2.29 | Jeko® a murare per radiatore ghisa - Prezzo al pezzo | 50 | 01_N | Jeko Fixing
630001 | JEKO A MUR X RAD GHISA CM 23 | 230 | PZ | 2.5 | Jeko® a murare per radiatore ghisa - Prezzo al pezzo | 100 | 01_N | Jeko Fixing
630002 | JEKO A MUR X RAD GHISA CM 26 | 260 | PZ | 2.78 | Jeko® a murare per radiatore ghisa - Prezzo al pezzo | 100 | 01_N | Jeko Fixing
630003 | JEKO A MUR X RAD GHISA CM 29 | 290 | PZ | 3.1 | Jeko® a murare per radiatore ghisa - Prezzo al pezzo | 100 | 01_N | Jeko Fixing
830000 | PIEDINO VERN.X RADIAT.GHISA E TUBOLARE | Altezza regolabile | CP | 112.5 | Piedini verniciati per radiatori in ghisa e tubolari - Prezzo a coppia | 1 | 01_N | Jeko Fixing
629553 | JEKO INVISIBILE PER RADIATORI TUBOLARI | Invisibile | CP | 20.27 | Jeko® Invisibile per radiatori tubolari - Prezzo a coppia | 1 | 01_N | Jeko Fixing
629600 | DISTANZIALE PER JEKO INVISIBILE | Distanziale (prezzo singolo) | PZ | 2.38 | Jeko® Invisibile per radiatori tubolari - Prezzo a coppia | 10 | 01_N | Jeko Fixing
629501 | JEKO TEL. X RAD.TUBOL.VER.B.8,5X160 | 8,5 x 160 | CP | 6.4 | Jeko® telescopica per radiatore tubolare, zincata e verniciata - Prezzo a coppia | 50 | 01_N | Jeko Fixing
629502 | JEKO TEL. X RAD.TUBOL.VER.B.8,5X190 | 8,5 x 190 | CP | 6.84 | Jeko® telescopica per radiatore tubolare, zincata e verniciata - Prezzo a coppia | 50 | 01_N | Jeko Fixing
629504 | JEKO TEL. X RAD.TUBOL.VER.B.8,5X230 | 8,5 x 230 | CP | 7.6 | Jeko® telescopica per radiatore tubolare, zincata e verniciata - Prezzo a coppia | 50 | 01_N | Jeko Fixing
628621 | JEKO X RAD.LAMELLARE ZINC. 7 X 130 | 7 x 130 | CP | 4.29 | Jeko® per radiatore lamellare - Prezzo a coppia | 50 | 01_N | Jeko Fixing
830020 | PIEDINI VERN.X RADIATORI A PIASTRE |  | CP | 120.15 | Piedino verniciato per radiatori a piastre - Prezzo a coppia | 1 | 01_N | Jeko Fixing
821C27 | JEKO VASO D'ESPANSIONE 3/4 BASE 4 FORI | 3/4 | PZ | 24.47 | Jeko per vasi d’espansione - completa di viti e tasselli | 10 | 01_N | Jeko Fixing
821C00 | JEKO VASO D'ESPANSIONE 1 BASE 4 FORI | 1" | PZ | 25.36 | Jeko per vasi d’espansione - completa di viti e tasselli | 10 | 01_N | Jeko Fixing
828001 | JEKO A L X CONDIZIONATORE 400 X 380 | 400 x 380 | PZ | 56.65 | Mensola a “L” per unità esterna condizionatori | 1 | 01_N | Jeko Fixing
828002 | JEKO A L X CONDIZIONATORE 400 X 450 | 400 x 450 | PZ | 59.38 | Mensola a “L” per unità esterna condizionatori | 1 | 01_N | Jeko Fixing
828031 | MENS.ACC. AISI304 NON VERN.365X380 | 365 x 380 Inox | PZ | 227.16 | Mensola a “L” per unità esterna condizionatori | 1 | 01_N | Jeko Fixing
828032 | MENS.ACC. AISI304 NON VERN.365X450 | 365 x 450 Inox | PZ | 230.08 | Mensola a “L” per unità esterna condizionatori | 1 | 01_N | Jeko Fixing
826001 | JEKO REGOLABILE X CONDIZ. 400 X 410 | 400 x 410 x 800 | PZ | 54.08 | Mensola regolabile per unità esterna condizionatori | 1 | 01_N | Jeko Fixing
826002 | JEKO REGOLABILE X CONDIZ. 400 X 480 | 400 x 480 x 800 | PZ | 57.32 | Mensola regolabile per unità esterna condizionatori | 1 | 01_N | Jeko Fixing
826003 | JEKO REGOLABILE X CONDIZ. 350 X 450 | 350 x 450 x 800 | PZ | 42.37 | Mensola regolabile per unità esterna condizionatori | 6 | 01_N | Jeko Fixing
826010 | JEKO REGOLABILE X CONDIZ. 400X480X1000 | 400 x 480 x 1000 | PZ | 63.87 | Mensola regolabile per unità esterna condizionatori | 1 | 01_N | Jeko Fixing
826704 | MENSOLA X COND.INDUSTRIALE 400 X 560 V.B | 400 x 560 x 800 | PZ | 119.04 | Mensola regolabile per unità esterna condizionatori per applicazioni industriali | 1 | 01_N | Jeko Fixing
826510 | MENSOLA A TETTO X UNITÀ EST.520X450X850 | 520 x 450 x 850 | PZ | 181.98 | Staffa a tetto per unità esterna condizionatori | 1 | 01_N | Jeko Fixing
828310 | SUPPORTO PAVIM.C/VITI L=350 BIANCO | Bianco, L = 350 | PZ | 17.84 | Supporto a pavimento con viti - Prezzo al pezzo | 12 | 01_N | Jeko Fixing
828311 | SUPPORTO PAVIM.C/VITI L=450 BIANCO | Bianco, L = 450 | PZ | 21.55 | Supporto a pavimento con viti - Prezzo al pezzo | 12 | 01_N | Jeko Fixing
828313 | TERMINALE PER SUPPORTO BIANCO | Bianco | PZ | 5.28 | Terminale per supporto - Prezzo al pezzo | 4 | 01_N | Jeko Fixing
828405 | BASI PAVIM.C/VITI H=78 L=350 BIANCA | Bianca, H=78 L=350 | PZ | 14.88 | Basi a pavimento complete di viti - Prezzo al pezzo | 20 | 01_N | Jeko Fixing
828406 | BASI PAVIM.C/VITI H=78 L=450 BIANCA | Bianca, H=78 L=450 | PZ | 15.37 | Basi a pavimento complete di viti - Prezzo al pezzo | 20 | 01_N | Jeko Fixing
777790 | BACINELLA RACCOLTA CONDENSA 790X420 | 790 x 420 | PZ | 97.95 | Bacinella raccolta condensa - Prezzo al pezzo | 1 | 01_N | Jeko Fixing
766403 | 4 ANTIVIBR. GOMMA VITE M8 L=23MM D.40 | L = 23, diam. 40 | BS | 15.68 | Antivibranti in gomma - Vite M8 - Prezzo a busta (1 busta = 4 pezzi) | 1 | 01_N | Jeko Fixing
766008 | COMPONENTE ANTIVIBRANTE MAS/MAS M8 | Maschio-Maschio M8 | PZ | 11.14 | Componenti antivibranti maschio/maschio - Prezzo al pezzo |  | 01_N | Jeko Fixing
766010 | COMPONENTE ANTIVIBRANTE MAS/MAS M10 | Maschio-Maschio M10 | PZ | 11.6 | Componenti antivibranti maschio/maschio - Prezzo al pezzo |  | 01_N | Jeko Fixing
766108 | COMPONENTE ANTIVIBRANTE MAS/FEM M8 | Maschio-Femmina M8 | PZ | 11.66 | Componenti antivibranti maschio/femmina - Prezzo al pezzo |  | 01_N | Jeko Fixing
766110 | COMPONENTE ANTIVIBRANTE MAS/FEM M10 | Maschio-Femmina M10 | PZ | 12.35 | Componenti antivibranti maschio/femmina - Prezzo al pezzo |  | 01_N | Jeko Fixing
766208 | COMPONENTE ANTIVIBRANTE FEM/FEM M8 | Femm.-Femm. M8 | PZ | 12.35 | Componenti antivibranti femmina/femmina - Prezzo al pezzo |  | 01_N | Jeko Fixing
766210 | COMPONENTE ANTIVIBRANTE FEM/FEM M10 | Femm.-Femm. M10 | PZ | 13.93 | Componenti antivibranti femmina/femmina - Prezzo al pezzo |  | 01_N | Jeko Fixing
766308 | COMPONENTE ANTIV.PIEDE CIL.MAS.M 8 | Piedino M8 | PZ | 8.12 | Componenti antivibranti piedino cilindrico maschio - Prezzo al pezzo |  | 01_N | Jeko Fixing
766310 | COMPONENTE ANTIV.PIEDE CIL.MAS.M 10 | Piedino M10 | PZ | 12.62 | Componenti antivibranti piedino cilindrico maschio - Prezzo al pezzo |  | 01_N | Jeko Fixing
350481 | TAPPO ACC CIECO D48 DM 1 ZINC DX | 1" cieco DX - D48 | PZ | 1.9 | Tappo in acciaio per radiatori - Zincato | 100 | 01_O | Tappi e riduzioni
350482 | TAPPO ACC CIECO D48 DM 1 ZINC SX | 1" cieco SX - D48 | PZ | 1.9 | Tappo in acciaio per radiatori - Zincato | 100 | 01_O | Tappi e riduzioni
350571 | TAPPO ACC CIECO D57 DM 1 1/4 ZIN DX | 1 1/4 cieco DX - D57 | PZ | 3.26 | Tappo in acciaio per radiatori - Zincato | 50 | 01_O | Tappi e riduzioni
350572 | TAPPO ACC CIECO D57 DM 1 1/4 ZIN SX | 1 1/4 cieco SX - D57 | PZ | 3.26 | Tappo in acciaio per radiatori - Zincato | 50 | 01_O | Tappi e riduzioni
350425 | TAPPO ACC CIECO D42 DM 1 VERNIC DX | 1" cieco DX - D42 | PZ | 2.36 | Tappo in acciaio per radiatori - Zincato e verniciato | 40 | 01_O | Tappi e riduzioni
350426 | TAPPO ACC CIECO D42 DM 1 VERNIC SX | 1" cieco SX - D42 | PZ | 2.36 | Tappo in acciaio per radiatori - Zincato e verniciato | 40 | 01_O | Tappi e riduzioni
350435 | TAPPO ACC CIECO D48 DM 1 VERNIC DX | 1" cieco DX - D48 | PZ | 2.56 | Tappo in acciaio per radiatori - Zincato e verniciato | 40 | 01_O | Tappi e riduzioni
350436 | TAPPO ACC CIECO D48 DM 1 VERNIC SX | 1" cieco SX - D48 | PZ | 2.56 | Tappo in acciaio per radiatori - Zincato e verniciato | 40 | 01_O | Tappi e riduzioni
364821 | RIDUZ X RAD ACC 1 X 1/4 D48 ZINC DX | 1" x 1/4 DX - D48 | PZ | 2.05 | Riduzioni in acciaio per radiatori - Zincate | 100 | 01_O | Tappi e riduzioni
364831 | RIDUZ X RAD ACC 1 X 3/8 D48 ZINC DX | 1" x 3/8 DX - D48 | PZ | 2.05 | Riduzioni in acciaio per radiatori - Zincate | 100 | 01_O | Tappi e riduzioni
364841 | RIDUZ X RAD ACC 1 X 1/2 D48 ZINC DX | 1" x 1/2 DX - D48 | PZ | 2.05 | Riduzioni in acciaio per radiatori - Zincate | 100 | 01_O | Tappi e riduzioni
364851 | RIDUZ X RAD ACC 1 X 3/4 D48 ZINC DX | 1" x 3/4 DX - D48 | PZ | 3.34 | Riduzioni in acciaio per radiatori - Zincate | 100 | 01_O | Tappi e riduzioni
364911 | RIDUZ X RAD ACC 1 1/4 X 1/4 D57 ZN DX | 1 1/4 x 1/4 DX - D57 | PZ | 3.85 | Riduzioni in acciaio per radiatori - Zincate | 50 | 01_O | Tappi e riduzioni
364921 | RIDUZ X RAD ACC 1 1/4 X 3/8 D57 ZN DX | 1 1/4 x 3/8 DX - D57 | PZ | 3.85 | Riduzioni in acciaio per radiatori - Zincate | 50 | 01_O | Tappi e riduzioni
364931 | RIDUZ X RAD ACC 1 1/4 X 1/2 D57 ZN DX | 1 1/4 x 1/2 DX - D57 | PZ | 3.85 | Riduzioni in acciaio per radiatori - Zincate | 50 | 01_O | Tappi e riduzioni
364941 | RIDUZ X RAD ACC 1 1/4 X 3/4 D57 ZN DX | 1 1/4 x 3/4 DX - D57 | PZ | 4.67 | Riduzioni in acciaio per radiatori - Zincate | 50 | 01_O | Tappi e riduzioni
364951 | RIDUZ X RAD ACC 1 1/4 X 1 D57 ZN DX | 1 1/4 x 1" DX - D57 | PZ | 4.95 | Riduzioni in acciaio per radiatori - Zincate | 50 | 01_O | Tappi e riduzioni
364822 | RIDUZ X RAD ACC 1 X 1/4 D48 ZINC SX | 1" x 1/4 SX - D48 | PZ | 2.05 | Riduzioni in acciaio per radiatori - Zincate | 100 | 01_O | Tappi e riduzioni
364832 | RIDUZ X RAD ACC 1 X 3/8 D48 ZINC SX | 1" x 3/8 SX - D48 | PZ | 2.05 | Riduzioni in acciaio per radiatori - Zincate | 100 | 01_O | Tappi e riduzioni
364842 | RIDUZ X RAD ACC 1 X 1/2 D48 ZINC SX | 1" x 1/2 SX - D48 | PZ | 2.05 | Riduzioni in acciaio per radiatori - Zincate | 100 | 01_O | Tappi e riduzioni
364852 | RIDUZ X RAD ACC 1 X 3/4 D48 ZINC SX | 1" x 3/4 SX - D48 | PZ | 3.34 | Riduzioni in acciaio per radiatori - Zincate | 100 | 01_O | Tappi e riduzioni
364912 | RIDUZ X RAD ACC 1 1/4 X 1/4 D57 ZN SX | 1 1/4 x 1/4 SX - D57 | PZ | 3.85 | Riduzioni in acciaio per radiatori - Zincate | 50 | 01_O | Tappi e riduzioni
364922 | RIDUZ X RAD ACC 1 1/4 X 3/8 D57 ZN SX | 1 1/4 x 3/8 SX - D57 | PZ | 3.85 | Riduzioni in acciaio per radiatori - Zincate | 50 | 01_O | Tappi e riduzioni
364932 | RIDUZ X RAD ACC 1 1/4 X 1/2 D57 ZN SX | 1 1/4 x 1/2 SX - D57 | PZ | 3.85 | Riduzioni in acciaio per radiatori - Zincate | 50 | 01_O | Tappi e riduzioni
364942 | RIDUZ X RAD ACC 1 1/4 X 3/4 D57 ZN SX | 1 1/4 x 3/4 SX - D57 | PZ | 4.67 | Riduzioni in acciaio per radiatori - Zincate | 50 | 01_O | Tappi e riduzioni
364952 | RIDUZ X RAD ACC 1 1/4 X 1 D57 ZN SX | 1 1/4 x 1" SX - D57 | PZ | 4.95 | Riduzioni in acciaio per radiatori - Zincate | 50 | 01_O | Tappi e riduzioni
364225 | RIDUZ ACC 1 X 1/4 D42 VERNIC. DX | 1" x 1/4 DX - D42 | PZ | 2.63 | Riduzioni in acciaio per radiatori - Zincate e verniciate | 40 | 01_O | Tappi e riduzioni
364235 | RIDUZ ACC 1 X 3/8 D42 VERNIC. DX | 1" x 3/8 DX - D42 | PZ | 2.63 | Riduzioni in acciaio per radiatori - Zincate e verniciate | 40 | 01_O | Tappi e riduzioni
364245 | RIDUZ ACC 1 X 1/2 D42 VERNIC. DX | 1" x 1/2 DX - D42 | PZ | 2.63 | Riduzioni in acciaio per radiatori - Zincate e verniciate | 40 | 01_O | Tappi e riduzioni
364255 | RIDUZ ACC 1 X 3/4 D42 VERNIC. DX | 1" x 3/4 DX - D42 | PZ | 4.83 | Riduzioni in acciaio per radiatori - Zincate e verniciate | 40 | 01_O | Tappi e riduzioni
364265 | RIDUZ ACC 1 X 1/4 D48 VERNIC. DX | 1" x 1/4 DX - D48 | PZ | 2.92 | Riduzioni in acciaio per radiatori - Zincate e verniciate | 40 | 01_O | Tappi e riduzioni
364275 | RIDUZ ACC 1 X 3/8 D48 VERNIC. DX | 1" x 3/8 DX - D48 | PZ | 2.92 | Riduzioni in acciaio per radiatori - Zincate e verniciate | 40 | 01_O | Tappi e riduzioni
364285 | RIDUZ ACC 1 X 1/2 D48 VERNIC. DX | 1" x 1/2 DX - D48 | PZ | 2.92 | Riduzioni in acciaio per radiatori - Zincate e verniciate | 40 | 01_O | Tappi e riduzioni
364295 | RIDUZ ACC 1 X 3/4 D48 VERNIC. DX | 1" x 3/4 DX - D48 | PZ | 3.26 | Riduzioni in acciaio per radiatori - Zincate e verniciate | 40 | 01_O | Tappi e riduzioni
364226 | RIDUZ ACC 1 X 1/4 D42 VERNIC. SX | 1" x 1/4 SX - D42 | PZ | 2.63 | Riduzioni in acciaio per radiatori - Zincate e verniciate | 40 | 01_O | Tappi e riduzioni
364236 | RIDUZ ACC 1 X 3/8 D42 VERNIC. SX | 1" x 3/8 SX - D42 | PZ | 2.63 | Riduzioni in acciaio per radiatori - Zincate e verniciate | 40 | 01_O | Tappi e riduzioni
364246 | RIDUZ ACC 1 X 1/2 D42 VERNIC. SX | 1" x 1/2 SX - D42 | PZ | 2.63 | Riduzioni in acciaio per radiatori - Zincate e verniciate | 40 | 01_O | Tappi e riduzioni
364256 | RIDUZ ACC 1 X 3/4 D42 VERNIC. SX | 1" x 3/4 SX - D42 | PZ | 4.83 | Riduzioni in acciaio per radiatori - Zincate e verniciate | 40 | 01_O | Tappi e riduzioni
364266 | RIDUZ ACC 1 X 1/4 D48 VERNIC. SX | 1" x 1/4 SX - D48 | PZ | 2.92 | Riduzioni in acciaio per radiatori - Zincate e verniciate | 40 | 01_O | Tappi e riduzioni
364276 | RIDUZ ACC 1 X 3/8 D48 VERNIC. SX | 1" x 3/8 SX - D48 | PZ | 2.92 | Riduzioni in acciaio per radiatori - Zincate e verniciate | 40 | 01_O | Tappi e riduzioni
364286 | RIDUZ ACC 1 X 1/2 D48 VERNIC. SX | 1" x 1/2 SX - D48 | PZ | 2.92 | Riduzioni in acciaio per radiatori - Zincate e verniciate | 40 | 01_O | Tappi e riduzioni
364296 | RIDUZ ACC 1 X 3/4 D48 VERNIC. SX | 1" x 3/4 SX - D48 | PZ | 3.26 | Riduzioni in acciaio per radiatori - Zincate e verniciate | 40 | 01_O | Tappi e riduzioni
351825 | TAPPO VER C.D42 DM 1 DX CON GUARNIZIONE | 1" DX - D42 | PZ | 2.65 | Tappo in acciaio verniciato con sede e guarnizione al silicone pre-montata | 20 | 01_O | Tappi e riduzioni
351826 | TAPPO VER C.D42 DM 1 SX CON GUARNIZIONE | 1" SX - D42 | PZ | 2.65 | Tappo in acciaio verniciato con sede e guarnizione al silicone pre-montata | 20 | 01_O | Tappi e riduzioni
365425 | RIDUZ.VER D42 1 X 1/4 DX CON GUARN. | 1" x 1/4 DX - D42 | PZ | 2.82 | Riduzioni in acciaio verniciate con guarnizione al silicone pre-montata | 20 | 01_O | Tappi e riduzioni
365435 | RIDUZ.VER D42 1 X 3/8 DX CON GUARN. | 1" x 3/8 DX - D42 | PZ | 2.82 | Riduzioni in acciaio verniciate con guarnizione al silicone pre-montata | 20 | 01_O | Tappi e riduzioni
365445 | RIDUZ.VER D42 1 X 1/2 DX CON GUARN. | 1" x 1/2 DX - D42 | PZ | 2.82 | Riduzioni in acciaio verniciate con guarnizione al silicone pre-montata | 20 | 01_O | Tappi e riduzioni
365455 | RIDUZ.VER D42 1 X 3/4 DX CON GUARN. | 1" x 3/4 DX - D42 | PZ | 4.56 | Riduzioni in acciaio verniciate con guarnizione al silicone pre-montata | 20 | 01_O | Tappi e riduzioni
365426 | RIDUZ.VER D42 1 X 1/4 SX CON GUARN. | 1" x 1/4 SX - D42 | PZ | 2.82 | Riduzioni in acciaio verniciate con guarnizione al silicone pre-montata | 20 | 01_O | Tappi e riduzioni
365436 | RIDUZ.VER D42 1 X 3/8 SX CON GUARN. | 1" x 3/8 SX - D42 | PZ | 2.82 | Riduzioni in acciaio verniciate con guarnizione al silicone pre-montata | 20 | 01_O | Tappi e riduzioni
365446 | RIDUZ.VER D42 1 X 1/2 SX CON GUARN. | 1" x 1/2 SX - D42 | PZ | 2.82 | Riduzioni in acciaio verniciate con guarnizione al silicone pre-montata | 20 | 01_O | Tappi e riduzioni
365456 | RIDUZ.VER D42 1 X 3/4 SX CON GUARN. | 1" x 3/4 SX - D42 | PZ | 4.56 | Riduzioni in acciaio verniciate con guarnizione al silicone pre-montata | 20 | 01_O | Tappi e riduzioni
364701 | KIT RAD. ALLUMINIO VERNIC. 1 X 3/8 | 1" x 3/8 | PZ | 12.47 | Kit per radiatori alluminio | 10 | 01_O | Tappi e riduzioni
364702 | KIT RAD. ALLUMINIO VERNIC. 1 X 1/2 | 1" x 1/2 | PZ | 12.47 | Kit per radiatori alluminio | 10 | 01_O | Tappi e riduzioni
364702C | KIT RAD.ALLUMINIO VERNIC. 1 X 1/2 CHIAV. | 1" x 1/2* | PZ | 11.72 | Kit per radiatori alluminio | 10 | 01_O | Tappi e riduzioni
364710 | KIT PER MONOTUBO PER RAD.ALLUMINIO | unica | PZ | 25.41 | Kit per radiatori alluminio - Sistema monotubo | 10 | 01_O | Tappi e riduzioni
364705 | KIT RADIATORE GHISA VERN. 1 X 3/8 | 1 x 3/8 D48 | PZ | 22.7 | Kit per radiatori ghisa | 8 | 01_O | Tappi e riduzioni
364706 | KIT RADIATORE GHISA VERN. 1 X 1/2 | 1 x 1/2 D48 | PZ | 22.9 | Kit per radiatori ghisa | 8 | 01_O | Tappi e riduzioni
370001 | NIPPLO NERO X RADIATORE DM 1 | 1" | PZ | 1.33 | Nipplo per radiatori | 100 | 01_O | Tappi e riduzioni
370011 | NIPPLO NERO X RADIATORE DM 1 1/4 | 1 1/4 | PZ | 1.57 | Nipplo per radiatori | 50 | 01_O | Tappi e riduzioni
400001 | CHIAVE PER TAPPI VERNICIATI | 1 1/4 - 1" | PZ | 17.59 | Chiave per tappi verniciati | 1 | 01_O | Tappi e riduzioni
390001 | GUARN X TAPPI RAD GHISA 1 48X33 | 1" - mis. 48 x 33 | PZ | 0.6 | Guarnizione esente amianto per tappi radiatori - Elementi in ghisa | 100 | 01_O | Tappi e riduzioni
390002 | GUARN X TAPPI RAD GHISA 1 1/4 56X42 | 1 1/4 - mis. 56 x 42 | PZ | 0.82 | Guarnizione esente amianto per tappi radiatori - Elementi in ghisa | 100 | 01_O | Tappi e riduzioni
392001 | GUARNIZIONE AL SILICONE 1 D42 | 1" | PZ | 0.57 | Guarnizione al silicone per radiatore tubolare | 100 | 01_O | Tappi e riduzioni
392002 | GUARNIZIONE AL SILICONE 1 1/4 D42 | 1 1/4 | PZ | 0.87 | Guarnizione al silicone per radiatore tubolare | 100 | 01_O | Tappi e riduzioni
393001 | GUARN X TAPPI RAD ALL 1 42X33 SP.2 | 1" - 42x33 sp. 1,8 | PZ | 0.54 | Guarnizione esente amianto per tappi radiatori - Elementi in alluminio | 100 | 01_O | Tappi e riduzioni
393004 | GUARN X TAPPI RAD ALL 1 42X33 SP.1 | 1" - 42 x 33 sp.1 | PZ | 0.55 | Guarnizione esente amianto per tappi radiatori - Elementi in alluminio | 100 | 01_O | Tappi e riduzioni
394001 | GUARN. CARTONCINO X NIPPLI DM 1 | 1"-ghisa | PZ | 0.11 | Guarnizione in cartoncino per nippli | 100 | 01_O | Tappi e riduzioni
394002 | GUARN. CARTONCINO X NIPPLI DM 1 1/4 | 1 1/4-ghisa | PZ | 0.15 | Guarnizione in cartoncino per nippli | 100 | 01_O | Tappi e riduzioni
394004 | GUARN. CARTONCINO X NIPPLI DM 1 ALL | 1"-alluminio | PZ | 0.15 | Guarnizione in cartoncino per nippli | 100 | 01_O | Tappi e riduzioni
397010 | ROSETTA APRIBILE IN POLIPR.DIAM. 10 | mis. 10 | PZ | 0.72 | Rosetta apribile | 100 | 01_O | Tappi e riduzioni
397012 | ROSETTA APRIBILE IN POLIPR.DIAM. 12 | mis. 12 | PZ | 0.72 | Rosetta apribile | 100 | 01_O | Tappi e riduzioni
397014 | ROSETTA APRIBILE IN POLIPR.DIAM. 14 | mis. 14 | PZ | 0.72 | Rosetta apribile | 100 | 01_O | Tappi e riduzioni
397016 | ROSETTA APRIBILE IN POLIPR.DIAM. 16 | mis. 16 | PZ | 0.76 | Rosetta apribile | 100 | 01_O | Tappi e riduzioni
397018 | ROSETTA APRIBILE IN POLIPR.DIAM. 18 | mis. 18 | PZ | 0.76 | Rosetta apribile | 100 | 01_O | Tappi e riduzioni
397000 | ROSETTA APRIB.UNIVERSALE POLIPR. D. 8-22 | Diametro 10-16 | PZ | 0.72 | Rosetta universale | 100 | 01_O | Tappi e riduzioni
420001 | VALVOLA SFIATO ARIA VOL.NYLON 1/4 | 1/4 | PZ | 2.53 | Valvola per sfiato aria con volantino in nylon | 100 | 01_O | Tappi e riduzioni
420002 | VALVOLA SFIATO ARIA VOL.NYLON 3/8 | 3/8 | PZ | 2.94 | Valvola per sfiato aria con volantino in nylon | 100 | 01_O | Tappi e riduzioni
425001 | VALVOLA VOL.NYLON GUAR.TEFLON 1/4 | 1/4 - Corta | PZ | 3.81 | Valvola per sfiato aria con volantino in nylon e guarnizione in teflon | 100 | 01_O | Tappi e riduzioni
425002 | VALVOLA VOL.NYLON GUARN.TEFLON 3/8 | 3/8 - Corta | PZ | 3.88 | Valvola per sfiato aria con volantino in nylon e guarnizione in teflon | 100 | 01_O | Tappi e riduzioni
425004 | VALVOLA VOL.NYLON GUAR.TEFLON 1/2 | 1/2 - Corta | PZ | 5.47 | Valvola per sfiato aria con volantino in nylon e guarnizione in teflon | 50 | 01_O | Tappi e riduzioni
425011 | VALVOLA VOL.NYLON GUARN.TEFLON L1/4 | 1/4 - Lunga | PZ | 4.02 | Valvola per sfiato aria con volantino in nylon e guarnizione in teflon | 100 | 01_O | Tappi e riduzioni
425012 | VALVOLA VOL.NYLON GUAR.TEFLON L 3/8 | 3/8 - Lunga | PZ | 4.71 | Valvola per sfiato aria con volantino in nylon e guarnizione in teflon | 50 | 01_O | Tappi e riduzioni
427002 | VALVOLA SCARICO ORIENT.GUAR. DM 3/8 | 3/8 | PZ | 3.93 | Valvola per sfiato aria a scarico orientabile e guarnizione | 100 | 01_O | Tappi e riduzioni
427004 | VALVOLA SCARICO ORIENT.GUAR. DM 1/2 | 1/2 | PZ | 4.64 | Valvola per sfiato aria a scarico orientabile e guarnizione | 100 | 01_O | Tappi e riduzioni
428001 | CHIAVETTA IN PLASTICA PER ART. 427 | Idonea per art. 427 | PZ | 0.5 | Chiavetta in plastica | 100 | 01_O | Tappi e riduzioni
429002 | TAPPO ANTIGHIACCIO DM 3/8 | 3/8 | PZ | 2.21 | Tappo antighiaccio | 100 | 01_O | Tappi e riduzioni
429004 | TAPPO ANTIGHIACCIO DM 1/2 | 1/2 | PZ | 2.47 | Tappo antighiaccio | 100 | 01_O | Tappi e riduzioni
430001 | VALVOLA DI SFOGO AUTOMATICA - 3/8 | 3/8 | PZ | 18.77 | Valvola sfogo aria automatica | 16 | 01_O | Tappi e riduzioni
430002 | VALVOLA DI SFOGO AUTOMATICA - 1/2 | 1/2 | PZ | 18.77 | Valvola sfogo aria automatica | 16 | 01_O | Tappi e riduzioni
435001 | VALVOLA DI SFOGO RIDOTTA AUTOM.-3/8 | 3/8 | PZ | 14.92 | Valvola sfogo aria automatica - tipo ridotto | 25 | 01_O | Tappi e riduzioni
435002 | VALVOLA DI SFOGO RIDOTTA AUTOM.-1/2 | 1/2 | PZ | 14.92 | Valvola sfogo aria automatica - tipo ridotto | 25 | 01_O | Tappi e riduzioni
501090026 | CURVA A SALDARE 5D 90 D 26,9 | 26,9 - 3/4 | PZ | 14.99 | Curva d’acciaio ricavata da tubo saldato EN 10253-1 S235 - 5D 90° |  | 01_P | Raccordi a saldare
501090033 | CURVA A SALDARE 5D 90 D 33,7 | 33,7 - 1" | PZ | 14.13 | Curva d’acciaio ricavata da tubo saldato EN 10253-1 S235 - 5D 90° |  | 01_P | Raccordi a saldare
501090042 | CURVA A SALDARE 5D 90 D 42,4 | 42,4 - 1 1/4 | PZ | 15.49 | Curva d’acciaio ricavata da tubo saldato EN 10253-1 S235 - 5D 90° |  | 01_P | Raccordi a saldare
501090048 | CURVA A SALDARE 5D 90 D 48,3 | 48,3 - 1 1/2 | PZ | 18.87 | Curva d’acciaio ricavata da tubo saldato EN 10253-1 S235 - 5D 90° |  | 01_P | Raccordi a saldare
501090060 | CURVA A SALDARE 5D 90 D 60,3 | 60,3 - 2" | PZ | 24.91 | Curva d’acciaio ricavata da tubo saldato EN 10253-1 S235 - 5D 90° |  | 01_P | Raccordi a saldare
501090070 | CURVA A SALDARE 5D 90 D 70,0 | 70,0 | PZ | 31.89 | Curva d’acciaio ricavata da tubo saldato EN 10253-1 S235 - 5D 90° |  | 01_P | Raccordi a saldare
501090076 | CURVA A SALDARE 5D 90 D 76,1 | 76,1 - 2 1/2 | PZ | 35.44 | Curva d’acciaio ricavata da tubo saldato EN 10253-1 S235 - 5D 90° |  | 01_P | Raccordi a saldare
501090088 | CURVA A SALDARE 5D 90 D 88,9 | 88,9 - 3" | PZ | 45.93 | Curva d’acciaio ricavata da tubo saldato EN 10253-1 S235 - 5D 90° |  | 01_P | Raccordi a saldare
501090114 | CURVA A SALDARE 5D 90 D 114,3 | 114,3 - 4" | PZ | 88.83 | Curva d’acciaio ricavata da tubo saldato EN 10253-1 S235 - 5D 90° |  | 01_P | Raccordi a saldare
501090133 | CURVE A SALDARE 5D 90 D 133,0 | 133,0 | PZ | 192.43 | Curva d’acciaio ricavata da tubo saldato EN 10253-1 S235 - 5D 90° |  | 01_P | Raccordi a saldare
501090139 | CURVE A SALDARE 5D 90 D 139,7 | 139,7 - 5" | PZ | 246.86 | Curva d’acciaio ricavata da tubo saldato EN 10253-1 S235 - 5D 90° |  | 01_P | Raccordi a saldare
501090159 | CURVE A SALDARE 5D 90 D 159,0 | 159,0 | PZ | 302.4 | Curva d’acciaio ricavata da tubo saldato EN 10253-1 S235 - 5D 90° |  | 01_P | Raccordi a saldare
501090168 | CURVE A SALDARE 5D 90 D 168,3 | 168,3 - 6" | PZ | 375.71 | Curva d’acciaio ricavata da tubo saldato EN 10253-1 S235 - 5D 90° |  | 01_P | Raccordi a saldare
502180021 | CURVE A SALDARE 3D 180 D 21,3 | 21,3 -1/2 | PZ | 17.48 | Curva d’acciaio ricavata da tubo saldato EN 10253-1 S235 - 3D 180° |  | 01_P | Raccordi a saldare
502180026 | CURVA A SALDARE 3D 180 D 26,9 | 26,9 - 3/4 | PZ | 10.23 | Curva d’acciaio ricavata da tubo saldato EN 10253-1 S235 - 3D 180° |  | 01_P | Raccordi a saldare
502180033 | CURVA A SALDARE 3D 180 D 33,7 | 33,7 - 1" | PZ | 11.34 | Curva d’acciaio ricavata da tubo saldato EN 10253-1 S235 - 3D 180° |  | 01_P | Raccordi a saldare
502180042 | CURVA A SALDARE 3D 180 D 42,4 | 42,4 - 1 1/4 | PZ | 12.99 | Curva d’acciaio ricavata da tubo saldato EN 10253-1 S235 - 3D 180° |  | 01_P | Raccordi a saldare
502180048 | CURVA A SALDARE 3D 180 D 48,3 | 48,3 - 1 1/2 | PZ | 16.02 | Curva d’acciaio ricavata da tubo saldato EN 10253-1 S235 - 3D 180° |  | 01_P | Raccordi a saldare
502180060 | CURVA A SALDARE 3D 180 D 60,3 | 60,3 - 2" | PZ | 23.07 | Curva d’acciaio ricavata da tubo saldato EN 10253-1 S235 - 3D 180° |  | 01_P | Raccordi a saldare
502180070 | CURVA A SALDARE 3D 180 D 70,0 | 70,0 | PZ | 51.76 | Curva d’acciaio ricavata da tubo saldato EN 10253-1 S235 - 3D 180° |  | 01_P | Raccordi a saldare
502180076 | CURVA A SALDARE 3D 180 D 76,1 | 76,1 - 2 1/2 | PZ | 34.59 | Curva d’acciaio ricavata da tubo saldato EN 10253-1 S235 - 3D 180° |  | 01_P | Raccordi a saldare
502180088 | CURVA A SALDARE 3D 180 D 88,9 | 88,9 - 3" | PZ | 44.85 | Curva d’acciaio ricavata da tubo saldato EN 10253-1 S235 - 3D 180° |  | 01_P | Raccordi a saldare
502180101 | CURVA A SALDARE 3D 180 D 101,6 | 101,6 - 3 1/2 | PZ | 64.9 | Curva d’acciaio ricavata da tubo saldato EN 10253-1 S235 - 3D 180° |  | 01_P | Raccordi a saldare
502180108 | CURVA A SALDARE 3D 180 D 108,0 | 108,0 | PZ | 74.23 | Curva d’acciaio ricavata da tubo saldato EN 10253-1 S235 - 3D 180° |  | 01_P | Raccordi a saldare
502180114 | CURVA A SALDARE 3D 180 D 114,3 | 114,3 - 4" | PZ | 80.64 | Curva d’acciaio ricavata da tubo saldato EN 10253-1 S235 - 3D 180° |  | 01_P | Raccordi a saldare
502180133 | CURVA A SALDARE 3D 180 D 133,0 | 133,0 | PZ | 127.22 | Curva d’acciaio ricavata da tubo saldato EN 10253-1 S235 - 3D 180° |  | 01_P | Raccordi a saldare
502180139 | CURVA A SALDARE 3D 180 D 139,7 | 139,7 - 5" | PZ | 146.93 | Curva d’acciaio ricavata da tubo saldato EN 10253-1 S235 - 3D 180° |  | 01_P | Raccordi a saldare
502180159 | CURVA A SALDARE 3D 180 D 159,0 | 159,0 | PZ | 186.06 | Curva d’acciaio ricavata da tubo saldato EN 10253-1 S235 - 3D 180° |  | 01_P | Raccordi a saldare
502180168 | CURVA A SALDARE 3D 180 D 168,3 | 168,3 - 6" | PZ | 228.23 | Curva d’acciaio ricavata da tubo saldato EN 10253-1 S235 - 3D 180° |  | 01_P | Raccordi a saldare
502180193 | CURVA A SALDARE 3D 180 D 193,7 | 193,7 | PZ | 464.84 | Curva d’acciaio ricavata da tubo saldato EN 10253-1 S235 - 3D 180° |  | 01_P | Raccordi a saldare
502180219 | CURVA A SALDARE 3D 180 D 219,1 | 219,1 - 8" | PZ | 628.59 | Curva d’acciaio ricavata da tubo saldato EN 10253-1 S235 - 3D 180° |  | 01_P | Raccordi a saldare
502180323 | CURVA A SALDARE 3D 180 D 323,9 | 323,9 - 12" | PZ | 2184.67 | Curva d’acciaio ricavata da tubo saldato EN 10253-1 S235 - 3D 180° |  | 01_P | Raccordi a saldare
502090021 | CURVA A SALDARE 3D 90 D 21,3 | 21,3 - 1/2 | PZ | 4.92 | Curva d’acciaio ricavata da tubo saldato EN 10253 -1 S235 - 3D 90° | 100 | 01_P | Raccordi a saldare
502090026 | CURVA A SALDARE 3D 90 D 26,9 | 26,9 - 3/4 | PZ | 3.43 | Curva d’acciaio ricavata da tubo saldato EN 10253 -1 S235 - 3D 90° | 100 | 01_P | Raccordi a saldare
502090033 | CURVA A SALDARE 3D 90 D 33,7 | 33,7 - 1" | PZ | 3.57 | Curva d’acciaio ricavata da tubo saldato EN 10253 -1 S235 - 3D 90° | 100 | 01_P | Raccordi a saldare
502090042 | CURVA A SALDARE 3D 90 D 42,4 | 42,4 - 1 1/4 | PZ | 4.2 | Curva d’acciaio ricavata da tubo saldato EN 10253 -1 S235 - 3D 90° | 100 | 01_P | Raccordi a saldare
502090048 | CURVA A SALDARE 3D 90 D 48,3 | 48,3 - 1 1/2 | PZ | 4.88 | Curva d’acciaio ricavata da tubo saldato EN 10253 -1 S235 - 3D 90° | 50 | 01_P | Raccordi a saldare
502090060 | CURVA A SALDARE 3D 90 D 60,3 | 60,3 - 2" | PZ | 7.37 | Curva d’acciaio ricavata da tubo saldato EN 10253 -1 S235 - 3D 90° | 40 | 01_P | Raccordi a saldare
502090070 | CURVA A SALDARE 3D 90 D 70,0 | 70,0 | PZ | 15.89 | Curva d’acciaio ricavata da tubo saldato EN 10253 -1 S235 - 3D 90° | 10 | 01_P | Raccordi a saldare
502090076 | CURVA A SALDARE 3D 90 D 76,1 | 76,1 - 2 1/2 | PZ | 12.3 | Curva d’acciaio ricavata da tubo saldato EN 10253 -1 S235 - 3D 90° | 10 | 01_P | Raccordi a saldare
502090088 | CURVA A SALDARE 3D 90 D 88,9 | 88,9 - 3" | PZ | 16.52 | Curva d’acciaio ricavata da tubo saldato EN 10253 -1 S235 - 3D 90° | 4 | 01_P | Raccordi a saldare
502090101 | CURVA A SALDARE 3D 90 D 101,6 | 101,6 - 3 1/2 | PZ | 28.23 | Curva d’acciaio ricavata da tubo saldato EN 10253 -1 S235 - 3D 90° | 3 | 01_P | Raccordi a saldare
502090108 | CURVA A SALDARE 3D 90 D 108,0 | 108,0 | PZ | 28.62 | Curva d’acciaio ricavata da tubo saldato EN 10253 -1 S235 - 3D 90° | 3 | 01_P | Raccordi a saldare
502090114 | CURVA A SALDARE 3D 90 D 114,3 | 114,3 - 4" | PZ | 27.09 | Curva d’acciaio ricavata da tubo saldato EN 10253 -1 S235 - 3D 90° | 3 | 01_P | Raccordi a saldare
502090133 | CURVA A SALDARE 3D 90 D 133,0 | 133,0 | PZ | 47.33 | Curva d’acciaio ricavata da tubo saldato EN 10253 -1 S235 - 3D 90° |  | 01_P | Raccordi a saldare
502090139 | CURVA A SALDARE 3D 90 D 139,7 | 139,7 - 5" | PZ | 49.35 | Curva d’acciaio ricavata da tubo saldato EN 10253 -1 S235 - 3D 90° |  | 01_P | Raccordi a saldare
502090159 | CURVA A SALDARE 3D 90 D 159,0 | 159,0 | PZ | 72.87 | Curva d’acciaio ricavata da tubo saldato EN 10253 -1 S235 - 3D 90° |  | 01_P | Raccordi a saldare
502090168 | CURVA A SALDARE 3D 90 D 168,3 | 168,3 - 6" | PZ | 79.59 | Curva d’acciaio ricavata da tubo saldato EN 10253 -1 S235 - 3D 90° |  | 01_P | Raccordi a saldare
502090193 | CURVA A SALDARE 3D 90 D 193,7 | 193,7 | PZ | 166.6 | Curva d’acciaio ricavata da tubo saldato EN 10253 -1 S235 - 3D 90° |  | 01_P | Raccordi a saldare
502090219 | CURVA A SALDARE 3D 90 D 219,1 | 219,1 - 8" | PZ | 183.1 | Curva d’acciaio ricavata da tubo saldato EN 10253 -1 S235 - 3D 90° |  | 01_P | Raccordi a saldare
502090273 | CURVA A SALDARE 3D 90 D 273,0 | 273,0 - 10" | PZ | 358.99 | Curva d’acciaio ricavata da tubo saldato EN 10253 -1 S235 - 3D 90° |  | 01_P | Raccordi a saldare
502090323 | CURVA A SALDARE 3D 90 D 323,9 | 323,9 - 12" | PZ | 524.32 | Curva d’acciaio ricavata da tubo saldato EN 10253 -1 S235 - 3D 90° |  | 01_P | Raccordi a saldare
502090355 | CURVA A SALDARE 3D 90 D 355 | 355,6 - 14" | PZ | 926.8 | Curva d’acciaio ricavata da tubo saldato EN 10253 -1 S235 - 3D 90° |  | 01_P | Raccordi a saldare
502090406 | CURVA A SALDARE 3D 90 D 406 | 406,4 - 16" | PZ | A rich. | Curva d’acciaio ricavata da tubo saldato EN 10253 -1 S235 - 3D 90° |  | 01_P | Raccordi a saldare
502090457 | CURVA A SALDARE 3D 90 D 457 | 457,0 - 18" | PZ | A rich. | Curva d’acciaio ricavata da tubo saldato EN 10253 -1 S235 - 3D 90° |  | 01_P | Raccordi a saldare
502090508 | CURVA A SALDARE 3D 90 D 508 | 508,0 - 20" | PZ | A rich. | Curva d’acciaio ricavata da tubo saldato EN 10253 -1 S235 - 3D 90° |  | 01_P | Raccordi a saldare
502090609 | CURVA A SALDARE 3D 90 D 609 | 609,6 - 24" | PZ | A rich. | Curva d’acciaio ricavata da tubo saldato EN 10253 -1 S235 - 3D 90° |  | 01_P | Raccordi a saldare
503090021 | CURVA SS 3D 90 D 21,3 | 21,3 - 1/2 | PZ | 4.88 | Curva d’acciaio ricavata da tubo senza saldatura (S.S.) EN 10253-1 S235 - 3D 90° | 100 | 01_P | Raccordi a saldare
503090026 | CURVA SS 3D 90 D 26,9 | 26,9 - 3/4 | PZ | 4.6 | Curva d’acciaio ricavata da tubo senza saldatura (S.S.) EN 10253-1 S235 - 3D 90° | 100 | 01_P | Raccordi a saldare
503090033 | CURVA SS 3D 90 D 33,7 | 33,7 - 1" | PZ | 5.24 | Curva d’acciaio ricavata da tubo senza saldatura (S.S.) EN 10253-1 S235 - 3D 90° | 100 | 01_P | Raccordi a saldare
503090042 | CURVA SS 3D 90 D 42,4 | 42,4 - 1 1/4 | PZ | 5.93 | Curva d’acciaio ricavata da tubo senza saldatura (S.S.) EN 10253-1 S235 - 3D 90° | 50 | 01_P | Raccordi a saldare
503090048 | CURVA SS 3D 90 D 48,3 | 48,3 - 1 1/2 | PZ | 6.29 | Curva d’acciaio ricavata da tubo senza saldatura (S.S.) EN 10253-1 S235 - 3D 90° | 50 | 01_P | Raccordi a saldare
503090060 | CURVA SS 3D 90 D 60,3 | 60,3 - 2" | PZ | 10.58 | Curva d’acciaio ricavata da tubo senza saldatura (S.S.) EN 10253-1 S235 - 3D 90° | 40 | 01_P | Raccordi a saldare
503090070 | CURVA SS 3D 90 D 70,0 | 70,0 | PZ | 17.71 | Curva d’acciaio ricavata da tubo senza saldatura (S.S.) EN 10253-1 S235 - 3D 90° |  | 01_P | Raccordi a saldare
503090076 | CURVA SS 3D 90 D 76,1 | 76,1 - 2 1/2 | PZ | 16.65 | Curva d’acciaio ricavata da tubo senza saldatura (S.S.) EN 10253-1 S235 - 3D 90° | 5 | 01_P | Raccordi a saldare
503090088 | CURVA SS 3D 90 D 88,9 | 88,9 - 3" | PZ | 22.26 | Curva d’acciaio ricavata da tubo senza saldatura (S.S.) EN 10253-1 S235 - 3D 90° | 4 | 01_P | Raccordi a saldare
503090101 | CURVA SS 3D 90 D 101,6 | 101,6 - 3 1/2 | PZ | 33.12 | Curva d’acciaio ricavata da tubo senza saldatura (S.S.) EN 10253-1 S235 - 3D 90° | 3 | 01_P | Raccordi a saldare
503090108 | CURVA SS 3D 90 D 108,0 | 108,0 | PZ | 37.34 | Curva d’acciaio ricavata da tubo senza saldatura (S.S.) EN 10253-1 S235 - 3D 90° | 3 | 01_P | Raccordi a saldare
503090114 | CURVA SS 3D 90 D 114,3 | 114,3 - 4" | PZ | 41.71 | Curva d’acciaio ricavata da tubo senza saldatura (S.S.) EN 10253-1 S235 - 3D 90° | 3 | 01_P | Raccordi a saldare
503090133 | CURVA SS 3D 90 D 133,0 | 133,0 | PZ | 67.05 | Curva d’acciaio ricavata da tubo senza saldatura (S.S.) EN 10253-1 S235 - 3D 90° |  | 01_P | Raccordi a saldare
503090139 | CURVA SS 3D 90 D 139,7 | 139,7 - 5" | PZ | 72.37 | Curva d’acciaio ricavata da tubo senza saldatura (S.S.) EN 10253-1 S235 - 3D 90° |  | 01_P | Raccordi a saldare
503090159 | CURVA SS 3D 90 D 159,0 | 159,0 | PZ | 101.45 | Curva d’acciaio ricavata da tubo senza saldatura (S.S.) EN 10253-1 S235 - 3D 90° |  | 01_P | Raccordi a saldare
503090168 | CURVA SS 3D 90 D 168,3 | 168,3 - 6" | PZ | 105.36 | Curva d’acciaio ricavata da tubo senza saldatura (S.S.) EN 10253-1 S235 - 3D 90° |  | 01_P | Raccordi a saldare
503090193 | CURVA SS 3D 90 D 193,7 | 193,7 | PZ | 239.28 | Curva d’acciaio ricavata da tubo senza saldatura (S.S.) EN 10253-1 S235 - 3D 90° |  | 01_P | Raccordi a saldare
503090219 | CURVA SS 3D 90 D 219,1 | 219,1 - 8" | PZ | 253.04 | Curva d’acciaio ricavata da tubo senza saldatura (S.S.) EN 10253-1 S235 - 3D 90° |  | 01_P | Raccordi a saldare
503090273 | CURVA SS 3D 90 D 273,0 | 273,0 - 10" | PZ | 425.05 | Curva d’acciaio ricavata da tubo senza saldatura (S.S.) EN 10253-1 S235 - 3D 90° |  | 01_P | Raccordi a saldare
503090323 | CURVA SS 3D 90 D 323,9 | 323,9 - 12" | PZ | 656.68 | Curva d’acciaio ricavata da tubo senza saldatura (S.S.) EN 10253-1 S235 - 3D 90° |  | 01_P | Raccordi a saldare
503090355 | CURVA SS 3D 90 D 355,6 | 355,6 - 14" | PZ | A rich. | Curva d’acciaio ricavata da tubo senza saldatura (S.S.) EN 10253-1 S235 - 3D 90° |  | 01_P | Raccordi a saldare
503090406 | CURVA SS 3D 90 D 406,4 | 406,4 - 16" | PZ | A rich. | Curva d’acciaio ricavata da tubo senza saldatura (S.S.) EN 10253-1 S235 - 3D 90° |  | 01_P | Raccordi a saldare
503090457 | CURVA SS 3D 90 D 457,0 | 457,0 - 18" | PZ | A rich. | Curva d’acciaio ricavata da tubo senza saldatura (S.S.) EN 10253-1 S235 - 3D 90° |  | 01_P | Raccordi a saldare
503090508 | CURVA SS 3D 90 D 508,0 | 508,0 - 20" | PZ | A rich. | Curva d’acciaio ricavata da tubo senza saldatura (S.S.) EN 10253-1 S235 - 3D 90° |  | 01_P | Raccordi a saldare
505026 | INNESTI A SCARPA RIC.TUBO SS D 26,9 | 26,9 - 3/4 | PZ | 16.4 | Innesto a scarpa ricavato da tubo S.S. - DIN 2618 |  | 01_P | Raccordi a saldare
505033 | INNESTI A SCARPA RIC.TUBO SS D 33,7 | 33,7 - 1" | PZ | 17.93 | Innesto a scarpa ricavato da tubo S.S. - DIN 2618 |  | 01_P | Raccordi a saldare
505042 | INNESTI A SCARPA RIC.TUBO SS D 42,4 | 42,4 - 1 1/4 | PZ | 22.11 | Innesto a scarpa ricavato da tubo S.S. - DIN 2618 |  | 01_P | Raccordi a saldare
505048 | INNESTI A SCARPA RIC.TUBO SS D 48,3 | 48,3 - 1 1/2 | PZ | 24.53 | Innesto a scarpa ricavato da tubo S.S. - DIN 2618 |  | 01_P | Raccordi a saldare
505060 | INNESTI A SCARPA RIC.TUBO SS D 60,3 | 60,3 - 2" | PZ | 32.72 | Innesto a scarpa ricavato da tubo S.S. - DIN 2618 |  | 01_P | Raccordi a saldare
505070 | INNESTI A SCARPA RIC.TUBO SS D 70,0 | 70,0 | PZ | 40.52 | Innesto a scarpa ricavato da tubo S.S. - DIN 2618 |  | 01_P | Raccordi a saldare
505076 | INNESTI A SCARPA RIC.TUBO SS D 76,1 | 76,1 - 2 1/2 | PZ | 41.46 | Innesto a scarpa ricavato da tubo S.S. - DIN 2618 |  | 01_P | Raccordi a saldare
505088 | INNESTI A SCARPA RIC.TUBO SS D 88,9 | 88,9 - 3" | PZ | 53.8 | Innesto a scarpa ricavato da tubo S.S. - DIN 2618 |  | 01_P | Raccordi a saldare
505101 | INNESTI A SCARPA RIC.TUBO SS D101,6 | 101,6 - 3 1/2 | PZ | 73.96 | Innesto a scarpa ricavato da tubo S.S. - DIN 2618 |  | 01_P | Raccordi a saldare
505114 | INNESTI A SCARPA RIC.TUBO SS D114,3 | 114,3 - 4" | PZ | 89.59 | Innesto a scarpa ricavato da tubo S.S. - DIN 2618 |  | 01_P | Raccordi a saldare
505133 | INNESTI A SCARPA RIC.TUBO SS D133,0 | 133,0 | PZ | 131.04 | Innesto a scarpa ricavato da tubo S.S. - DIN 2618 |  | 01_P | Raccordi a saldare
505139 | INNESTI A SCARPA RIC.TUBO SS D139,7 | 139,7 - 5" | PZ | 132.89 | Innesto a scarpa ricavato da tubo S.S. - DIN 2618 |  | 01_P | Raccordi a saldare
505159 | INNESTI A SCARPA RIC.TUBO SS D159,0 | 159,0 | PZ | 187.47 | Innesto a scarpa ricavato da tubo S.S. - DIN 2618 |  | 01_P | Raccordi a saldare
505168 | INNESTI A SCARPA RIC.TUBO SS D168,3 | 168,3 - 6" | PZ | 200.52 | Innesto a scarpa ricavato da tubo S.S. - DIN 2618 |  | 01_P | Raccordi a saldare
505193 | INNESTI A SCARPA RIC.TUBO SS D193,7 | 193,7 | PZ | 281.75 | Innesto a scarpa ricavato da tubo S.S. - DIN 2618 |  | 01_P | Raccordi a saldare
505219 | INNESTI A SCARPA RIC.TUBO SS D219,1 | 219,1 - 8" | PZ | 492.14 | Innesto a scarpa ricavato da tubo S.S. - DIN 2618 |  | 01_P | Raccordi a saldare
505273 | INNESTI A SCARPA RIC.TUBO SS D273,0 | 273,0 - 10" | PZ | 742.23 | Innesto a scarpa ricavato da tubo S.S. - DIN 2618 |  | 01_P | Raccordi a saldare
517027 | PEZZI A T - EN 10253-1 - D 26,9 | 26,9 - 3/4 | PZ | 16.76 | Pezzo a TEE EN 10253-1 Acciaio S235 |  | 01_P | Raccordi a saldare
517033 | PEZZI A T - EN 10253-1 - D 33,7 | 33,7 - 1" | PZ | 19.94 | Pezzo a TEE EN 10253-1 Acciaio S235 |  | 01_P | Raccordi a saldare
517042 | PEZZI A T - EN 10253-1 - D 42,4 | 42,4 - 1 1/4 | PZ | 21.46 | Pezzo a TEE EN 10253-1 Acciaio S235 |  | 01_P | Raccordi a saldare
517048 | PEZZI A T - EN 10253-1 - D 48,3 | 48,3 - 1 1/2 | PZ | 27.23 | Pezzo a TEE EN 10253-1 Acciaio S235 |  | 01_P | Raccordi a saldare
517060 | PEZZI A T - EN 10253-1 - D 60,3 | 60,3 - 2" | PZ | 35.02 | Pezzo a TEE EN 10253-1 Acciaio S235 |  | 01_P | Raccordi a saldare
517076 | PEZZI A T - EN 10253-1 - D 76,1 | 76,1 - 2 1/2 | PZ | 55.59 | Pezzo a TEE EN 10253-1 Acciaio S235 |  | 01_P | Raccordi a saldare
517088 | PEZZI A T - EN 10253-1 - D 88,9 | 88,9 - 3" | PZ | 72.72 | Pezzo a TEE EN 10253-1 Acciaio S235 |  | 01_P | Raccordi a saldare
517114 | PEZZI A T - EN 10253-1 - D 114,3 | 114,3 - 4" | PZ | 114.18 | Pezzo a TEE EN 10253-1 Acciaio S235 |  | 01_P | Raccordi a saldare
517139 | PEZZI A T - EN 10253-1 - D 139,7 | 139,7 - 5" | PZ | 162.14 | Pezzo a TEE EN 10253-1 Acciaio S235 |  | 01_P | Raccordi a saldare
517168 | PEZZI A T - EN 10253-1 - D 168,3 | 168,3 - 6" | PZ | 222.63 | Pezzo a TEE EN 10253-1 Acciaio S235 |  | 01_P | Raccordi a saldare
517219 | PEZZI A T - EN 10253-1 - D 219,7 | 219,7 - 8" | PZ | 388.3 | Pezzo a TEE EN 10253-1 Acciaio S235 |  | 01_P | Raccordi a saldare
517273 | PEZZI A T - EN 10253-1 - D 273,0 | 273,0 - 10" | PZ | 800.08 | Pezzo a TEE EN 10253-1 Acciaio S235 |  | 01_P | Raccordi a saldare
517323 | PEZZI A T - EN 10253-1 - D 323,9 | 323,9 - 12" | PZ | 1141.96 | Pezzo a TEE EN 10253-1 Acciaio S235 |  | 01_P | Raccordi a saldare
517355 | PEZZI A T - EN 10253-1 - D 355,6 | 355,6 - 14" | PZ | A rich. | Pezzo a TEE EN 10253-1 Acciaio S235 |  | 01_P | Raccordi a saldare
517406 | PEZZI A T - EN 10253-1 - D 406,4 | 406,4 - 16" | PZ | A rich. | Pezzo a TEE EN 10253-1 Acciaio S235 |  | 01_P | Raccordi a saldare
510000 | RIDUZIONE CONCENTRICA 26,9 X 21,3 | 26,9 x 21,3 | PZ | 12.33 | Riduzione concentrica ricavata da tubo S.S. - EN 10253-1 Acciaio S235 |  | 01_P | Raccordi a saldare
510002 | RIDUZIONE CONCENTRICA 33,7 X 21,3 | 33,7 x 21,3 | PZ | 14.11 | Riduzione concentrica ricavata da tubo S.S. - EN 10253-1 Acciaio S235 |  | 01_P | Raccordi a saldare
510001 | RIDUZIONE CONCENTRICA 33,7 X 26,9 | 33,7 x 26,9 | PZ | 8.02 | Riduzione concentrica ricavata da tubo S.S. - EN 10253-1 Acciaio S235 |  | 01_P | Raccordi a saldare
510003 | RIDUZIONE CONCENTRICA 42,4 X 26,9 | 42,4 x 26,9 | PZ | 7.74 | Riduzione concentrica ricavata da tubo S.S. - EN 10253-1 Acciaio S235 |  | 01_P | Raccordi a saldare
510004 | RIDUZIONE CONCENTRICA 42,4 X 33,7 | 42,4 x 33,7 | PZ | 7.72 | Riduzione concentrica ricavata da tubo S.S. - EN 10253-1 Acciaio S235 |  | 01_P | Raccordi a saldare
510006 | RIDUZIONE CONCENTRICA 48,3 X 26,9 | 48,3 x 26,9 | PZ | 12.48 | Riduzione concentrica ricavata da tubo S.S. - EN 10253-1 Acciaio S235 |  | 01_P | Raccordi a saldare
510008 | RIDUZIONE CONCENTRICA 48,3 X 33,7 | 48,3 x 33,7 | PZ | 9.53 | Riduzione concentrica ricavata da tubo S.S. - EN 10253-1 Acciaio S235 |  | 01_P | Raccordi a saldare
510010 | RIDUZIONE CONCENTRICA 48,3 X 42,4 | 48,3 x 42,4 | PZ | 8.24 | Riduzione concentrica ricavata da tubo S.S. - EN 10253-1 Acciaio S235 |  | 01_P | Raccordi a saldare
510012 | RIDUZIONE CONCENTRICA 60,3 X 33,7 | 60,3 x 33,7 | PZ | 13.07 | Riduzione concentrica ricavata da tubo S.S. - EN 10253-1 Acciaio S235 |  | 01_P | Raccordi a saldare
510013 | RIDUZIONE CONCENTRICA 60,3 X 42,4 | 60,3 x 42,4 | PZ | 10.39 | Riduzione concentrica ricavata da tubo S.S. - EN 10253-1 Acciaio S235 |  | 01_P | Raccordi a saldare
510014 | RIDUZIONE CONCENTRICA 60,3 X 48,3 | 60,3 x 48,3 | PZ | 8.69 | Riduzione concentrica ricavata da tubo S.S. - EN 10253-1 Acciaio S235 |  | 01_P | Raccordi a saldare
510016 | RIDUZIONE CONCENTRICA 70,0 X 42,4 | 70,0 x 42,4 | PZ | 17.95 | Riduzione concentrica ricavata da tubo S.S. - EN 10253-1 Acciaio S235 |  | 01_P | Raccordi a saldare
510018 | RIDUZIONE CONCENTRICA 70,0 X 48,3 | 70,0 x 48,3 | PZ | 18.11 | Riduzione concentrica ricavata da tubo S.S. - EN 10253-1 Acciaio S235 |  | 01_P | Raccordi a saldare
510020 | RIDUZIONE CONCENTRICA 70,0 X 60,3 | 70,0 x 60,3 | PZ | 16.69 | Riduzione concentrica ricavata da tubo S.S. - EN 10253-1 Acciaio S235 |  | 01_P | Raccordi a saldare
510022 | RIDUZIONE CONCENTRICA 76,1 X 33,7 | 76,1 x 33,7 | PZ | 20.84 | Riduzione concentrica ricavata da tubo S.S. - EN 10253-1 Acciaio S235 |  | 01_P | Raccordi a saldare
510021 | RIDUZIONE CONCENTRICA 76,1 X 42,4 | 76,1 x 42,4 | PZ | 15.95 | Riduzione concentrica ricavata da tubo S.S. - EN 10253-1 Acciaio S235 |  | 01_P | Raccordi a saldare
510023 | RIDUZIONE CONCENTRICA 76,1 X 48,3 | 76,1 x 48,3 | PZ | 13.72 | Riduzione concentrica ricavata da tubo S.S. - EN 10253-1 Acciaio S235 |  | 01_P | Raccordi a saldare
510024 | RIDUZIONE CONCENTRICA 76,1 X 60,3 | 76,1 x 60,3 | PZ | 12.29 | Riduzione concentrica ricavata da tubo S.S. - EN 10253-1 Acciaio S235 |  | 01_P | Raccordi a saldare
510025 | RIDUZIONE CONCENTRICA 88,9 X 42,4 | 88,9 x 42,4 | PZ | 25.78 | Riduzione concentrica ricavata da tubo S.S. - EN 10253-1 Acciaio S235 |  | 01_P | Raccordi a saldare
510026 | RIDUZIONE CONCENTRICA 88,9 X 48,3 | 88,9 x 48,3 | PZ | 22.61 | Riduzione concentrica ricavata da tubo S.S. - EN 10253-1 Acciaio S235 |  | 01_P | Raccordi a saldare
510027 | RIDUZIONE CONCENTRICA 88,9 X 60,3 | 88,9 x 60,3 | PZ | 17.75 | Riduzione concentrica ricavata da tubo S.S. - EN 10253-1 Acciaio S235 |  | 01_P | Raccordi a saldare
510028 | RIDUZIONE CONCENTRICA 88,9 X 70,0 | 88,9 x 70,0 | PZ | 21.06 | Riduzione concentrica ricavata da tubo S.S. - EN 10253-1 Acciaio S235 |  | 01_P | Raccordi a saldare
510030 | RIDUZIONE CONCENTRICA 88,9 X 76,1 | 88,9 x 76,1 | PZ | 13.57 | Riduzione concentrica ricavata da tubo S.S. - EN 10253-1 Acciaio S235 |  | 01_P | Raccordi a saldare
510032 | RIDUZIONE CONCENTRICA 101,6 X 76,1 | 101,6 x 76,1 | PZ | 29.78 | Riduzione concentrica ricavata da tubo S.S. - EN 10253-1 Acciaio S235 |  | 01_P | Raccordi a saldare
510034 | RIDUZIONE CONCENTRICA 101,6 X 88,9 | 101,6 x 88,9 | PZ | 25.64 | Riduzione concentrica ricavata da tubo S.S. - EN 10253-1 Acciaio S235 |  | 01_P | Raccordi a saldare
510039 | RIDUZIONE CONCENTRICA 114,3 X 48,3 | 114,3 x 48,3 | PZ | 67.98 | Riduzione concentrica ricavata da tubo S.S. - EN 10253-1 Acciaio S235 |  | 01_P | Raccordi a saldare
510040 | RIDUZIONE CONCENTRICA 114,3 X 60,3 | 114,3 x 60,3 | PZ | 38.87 | Riduzione concentrica ricavata da tubo S.S. - EN 10253-1 Acciaio S235 |  | 01_P | Raccordi a saldare
510042 | RIDUZIONE CONCENTRICA 114,3 X 76,1 | 114,3 x 76,1 | PZ | 27.18 | Riduzione concentrica ricavata da tubo S.S. - EN 10253-1 Acciaio S235 |  | 01_P | Raccordi a saldare
510044 | RIDUZIONE CONCENTRICA 114,3 X 88,9 | 114,3 x 88,9 | PZ | 23.63 | Riduzione concentrica ricavata da tubo S.S. - EN 10253-1 Acciaio S235 |  | 01_P | Raccordi a saldare
510046 | RIDUZIONE CONCENTRICA 114,3 X 101,6 | 114,3 x 101,6 | PZ | 32.45 | Riduzione concentrica ricavata da tubo S.S. - EN 10253-1 Acciaio S235 |  | 01_P | Raccordi a saldare
510062 | RIDUZIONE CONCENTRICA 139,7 X 76,1 | 139,7 x 76,1 | PZ | 62.89 | Riduzione concentrica ricavata da tubo S.S. - EN 10253-1 Acciaio S235 |  | 01_P | Raccordi a saldare
510063 | RIDUZIONE CONCENTRICA 139,7 X 88,9 | 139,7 x 88,9 | PZ | 50.49 | Riduzione concentrica ricavata da tubo S.S. - EN 10253-1 Acciaio S235 |  | 01_P | Raccordi a saldare
510064 | RIDUZIONE CONCENTRICA 139,7 X 101,6 | 139,7 x 101,6 | PZ | 64.03 | Riduzione concentrica ricavata da tubo S.S. - EN 10253-1 Acciaio S235 |  | 01_P | Raccordi a saldare
510066 | RIDUZIONE CONCENTRICA 139,7 X 114,3 | 139,7 x 114,3 | PZ | 38.26 | Riduzione concentrica ricavata da tubo S.S. - EN 10253-1 Acciaio S235 |  | 01_P | Raccordi a saldare
510068 | RIDUZIONE CONCENTRICA 159,0 X 88,9 | 159,0 x 88,9 | PZ | 96 | Riduzione concentrica ricavata da tubo S.S. - EN 10253-1 Acciaio S235 |  | 01_P | Raccordi a saldare
510070 | RIDUZIONE CONCENTRICA 159,0 X 101,6 | 159,0 x 101,6 | PZ | 80.11 | Riduzione concentrica ricavata da tubo S.S. - EN 10253-1 Acciaio S235 |  | 01_P | Raccordi a saldare
510072 | RIDUZIONE CONCENTRICA 159,0 X 114,3 | 159,0 x 114,3 | PZ | 59.11 | Riduzione concentrica ricavata da tubo S.S. - EN 10253-1 Acciaio S235 |  | 01_P | Raccordi a saldare
510074 | RIDUZIONE CONCENTRICA 159,0 X 139,7 | 159,0 x 139,7 | PZ | 40.82 | Riduzione concentrica ricavata da tubo S.S. - EN 10253-1 Acciaio S235 |  | 01_P | Raccordi a saldare
510080 | RIDUZIONE CONCENTRICA 168,3 X 88,9 | 168,3 x 88,9 | PZ | 102.84 | Riduzione concentrica ricavata da tubo S.S. - EN 10253-1 Acciaio S235 |  | 01_P | Raccordi a saldare
510086 | RIDUZIONE CONCENTRICA 168,3 X 114,3 | 168,3 x 114,3 | PZ | 65.31 | Riduzione concentrica ricavata da tubo S.S. - EN 10253-1 Acciaio S235 |  | 01_P | Raccordi a saldare
510088 | RIDUZIONE CONCENTRICA 168,3 X 139,7 | 168,3 x 139,7 | PZ | 53.33 | Riduzione concentrica ricavata da tubo S.S. - EN 10253-1 Acciaio S235 |  | 01_P | Raccordi a saldare
510090 | RIDUZIONE CONCENTRICA 168,3 X 159,0 | 168,3 x 159,0 | PZ | 39.99 | Riduzione concentrica ricavata da tubo S.S. - EN 10253-1 Acciaio S235 |  | 01_P | Raccordi a saldare
510092 | RIDUZIONE CONCENTRICA 193,7 X 114,3 | 193,7 x 114,3 | PZ | 141.31 | Riduzione concentrica ricavata da tubo S.S. - EN 10253-1 Acciaio S235 |  | 01_P | Raccordi a saldare
510094 | RIDUZIONE CONCENTRICA 193,7 X 139,7 | 193,7 x 139,7 | PZ | 116.72 | Riduzione concentrica ricavata da tubo S.S. - EN 10253-1 Acciaio S235 |  | 01_P | Raccordi a saldare
510098 | RIDUZIONE CONCENTRICA 193,7 X 168,3 | 193,7 x 168,3 | PZ | 85.33 | Riduzione concentrica ricavata da tubo S.S. - EN 10253-1 Acciaio S235 |  | 01_P | Raccordi a saldare
510099 | RIDUZIONE CONCENTRICA 219,1 X 114,3 | 219,1 x 114,3 | PZ | 134.27 | Riduzione concentrica ricavata da tubo S.S. - EN 10253-1 Acciaio S235 |  | 01_P | Raccordi a saldare
510101 | RIDUZIONE CONCENTRICA 219,1 X 139,7 | 219,1 x 139,7 | PZ | 115.94 | Riduzione concentrica ricavata da tubo S.S. - EN 10253-1 Acciaio S235 |  | 01_P | Raccordi a saldare
510103 | RIDUZIONE CONCENTRICA 219,1 X 168,3 | 219,1 x 168,3 | PZ | 95.21 | Riduzione concentrica ricavata da tubo S.S. - EN 10253-1 Acciaio S235 |  | 01_P | Raccordi a saldare
510112 | RIDUZIONE CONCENTRICA 323,9 X 168,3 | 323,9 x 168,3 | PZ | 286.87 | Riduzione concentrica ricavata da tubo S.S. - EN 10253-1 Acciaio S235 |  | 01_P | Raccordi a saldare
510115 | RIDUZIONE CONCENTRICA 323,9 X 219,1 | 323,9 x 219,1 | PZ | 278.06 | Riduzione concentrica ricavata da tubo S.S. - EN 10253-1 Acciaio S235 |  | 01_P | Raccordi a saldare
510117 | RIDUZIONE CONCENTRICA 323,9 X 273,0 | 323,9 x 273,0 | PZ | 592.96 | Riduzione concentrica ricavata da tubo S.S. - EN 10253-1 Acciaio S235 |  | 01_P | Raccordi a saldare
560021 | FONDELLO D 21,3 | 21,3 - 1/2 | PZ | 1.99 | Fondello o cappellotto |  | 01_P | Raccordi a saldare
560027 | FONDELLO D 26,9 | 26,9 - 3/4 | PZ | 1.99 | Fondello o cappellotto |  | 01_P | Raccordi a saldare
560033 | FONDELLO D 33,7 | 33,7 - 1" | PZ | 2.11 | Fondello o cappellotto |  | 01_P | Raccordi a saldare
560042 | FONDELLO D 42,4 | 42,4 - 1 1/4 | PZ | 2.17 | Fondello o cappellotto |  | 01_P | Raccordi a saldare
560048 | FONDELLO D 48,3 | 48,3 - 1 1/2 | PZ | 2.53 | Fondello o cappellotto |  | 01_P | Raccordi a saldare
560060 | FONDELLO D 60,3 | 60,3 - 2" | PZ | 3.5 | Fondello o cappellotto |  | 01_P | Raccordi a saldare
560070 | FONDELLO D 70,0 | 70,0 | PZ | 6 | Fondello o cappellotto |  | 01_P | Raccordi a saldare
560076 | FONDELLO D 76,1 | 76,1 - 2 1/2 | PZ | 5.32 | Fondello o cappellotto |  | 01_P | Raccordi a saldare
560089 | FONDELLO D 88,9 | 88,9 - 3" | PZ | 6.31 | Fondello o cappellotto |  | 01_P | Raccordi a saldare
560102 | FONDELLO D 101,6 | 101,6 - 3 1/2 | PZ | 12.31 | Fondello o cappellotto |  | 01_P | Raccordi a saldare
560108 | FONDELLO D 108,0 | 108,0 | PZ | 13.26 | Fondello o cappellotto |  | 01_P | Raccordi a saldare
560114 | FONDELLO D 114,3 | 114,3 - 4" | PZ | 12.88 | Fondello o cappellotto |  | 01_P | Raccordi a saldare
560133 | FONDELLO D 133,0 | 133,0 | PZ | 21.48 | Fondello o cappellotto |  | 01_P | Raccordi a saldare
560139 | FONDELLO D 139,7 | 139,7 - 5" | PZ | 24.03 | Fondello o cappellotto |  | 01_P | Raccordi a saldare
560159 | FONDELLO D 159,0 | 159,0 | PZ | 31.85 | Fondello o cappellotto |  | 01_P | Raccordi a saldare
560168 | FONDELLO D 168,3 | 168,3 - 6" | PZ | 34.8 | Fondello o cappellotto |  | 01_P | Raccordi a saldare
560193 | FONDELLO D 193,7 | 193,7 | PZ | 54.18 | Fondello o cappellotto |  | 01_P | Raccordi a saldare
560219 | FONDELLO D 219,1 | 219,1 - 8" | PZ | 59.9 | Fondello o cappellotto |  | 01_P | Raccordi a saldare
560245 | FONDELLO D 244,5 | 244,5 | PZ | 90.35 | Fondello o cappellotto |  | 01_P | Raccordi a saldare
560273 | FONDELLO D 273,0 | 273,0 - 10" | PZ | 100.49 | Fondello o cappellotto |  | 01_P | Raccordi a saldare
560323 | FONDELLO D 323,9 | 323,9 - 12" | PZ | 126.25 | Fondello o cappellotto |  | 01_P | Raccordi a saldare
560355 | FONDELLO D 355,6 | 355,6 - 14" | PZ | A rich. | Fondello o cappellotto |  | 01_P | Raccordi a saldare
560406 | FONDELLO D 406,4 | 406,4 - 16" | PZ | A rich. | Fondello o cappellotto |  | 01_P | Raccordi a saldare
560457 | FONDELLO D 457,0 | 457,0 - 18" | PZ | A rich. | Fondello o cappellotto |  | 01_P | Raccordi a saldare
560508 | FONDELLO D 508,0 | 508,0 - 20" | PZ | A rich. | Fondello o cappellotto |  | 01_P | Raccordi a saldare
500BN00/05 | BARILOTTO NERO 1/4 MM 50 | 1/4 x 50 | PZ | 5.55 | Barilotto nero | 10 | 01_Q | Barilotti, tronchetti e manicotti
500BN00/06 | BARILOTTO NERO 1/4 MM 60 | 1/4 x 60 | PZ | 5.22 | Barilotto nero | 10 | 01_Q | Barilotti, tronchetti e manicotti
500BN00/08 | BARILOTTO NERO 1/4 MM 80 | 1/4 x 80 | PZ | 5.63 | Barilotto nero | 10 | 01_Q | Barilotti, tronchetti e manicotti
500BN00/10 | BARILOTTO NERO 1/4 MM 100 | 1/4 x 100 | PZ | 6.23 | Barilotto nero | 10 | 01_Q | Barilotti, tronchetti e manicotti
500BN00/12 | BARILOTTO NERO 1/4 MM 120 | 1/4 x 120 | PZ | 6.56 | Barilotto nero | 10 | 01_Q | Barilotti, tronchetti e manicotti
500BN00/15 | BARILOTTO NERO 1/4 MM 150 | 1/4 x 150 | PZ | 7.59 | Barilotto nero | 10 | 01_Q | Barilotti, tronchetti e manicotti
500BN00/20 | BARILOTTO NERO 1/4 MM 200 | 1/4 x 200 | PZ | 9.18 | Barilotto nero | 10 | 01_Q | Barilotti, tronchetti e manicotti
500BN00/30 | BARILOTTO NERO 1/4 MM 300 | 1/4 x 300 | PZ | 12.67 | Barilotto nero | 10 | 01_Q | Barilotti, tronchetti e manicotti
500BN01/05 | BARILOTTO NERO 3/8 MM 50 | 3/8 x 50 | PZ | 2.43 | Barilotto nero | 10 | 01_Q | Barilotti, tronchetti e manicotti
500BN01/06 | BARILOTTO NERO 3/8 MM 60 | 3/8 x 60 | PZ | 2.05 | Barilotto nero | 10 | 01_Q | Barilotti, tronchetti e manicotti
500BN01/08 | BARILOTTO NERO 3/8 MM 80 | 3/8 x 80 | PZ | 2.12 | Barilotto nero | 10 | 01_Q | Barilotti, tronchetti e manicotti
500BN01/10 | BARILOTTO NERO 3/8 MM 100 | 3/8 x 100 | PZ | 2.21 | Barilotto nero | 10 | 01_Q | Barilotti, tronchetti e manicotti
500BN01/12 | BARILOTTO NERO 3/8 MM 120 | 3/8 x 120 | PZ | 2.79 | Barilotto nero | 10 | 01_Q | Barilotti, tronchetti e manicotti
500BN01/15 | BARILOTTO NERO 3/8 MM 150 | 3/8 x 150 | PZ | 2.93 | Barilotto nero | 10 | 01_Q | Barilotti, tronchetti e manicotti
500BN01/20 | BARILOTTO NERO 3/8 MM 200 | 3/8 x 200 | PZ | 3.34 | Barilotto nero | 10 | 01_Q | Barilotti, tronchetti e manicotti
500BN01/30 | BARILOTTO NERO 3/8 MM 300 | 3/8 x 300 | PZ | 5.3 | Barilotto nero | 10 | 01_Q | Barilotti, tronchetti e manicotti
500BN02/06 | BARILOTTO NERO 1/2 MM 60 | 1/2 x 60 | PZ | 1.77 | Barilotto nero | 10 | 01_Q | Barilotti, tronchetti e manicotti
500BN02/08 | BARILOTTO NERO 1/2 MM 80 | 1/2 x 80 | PZ | 1.8 | Barilotto nero | 10 | 01_Q | Barilotti, tronchetti e manicotti
500BN02/10 | BARILOTTO NERO 1/2 MM 100 | 1/2 x 100 | PZ | 1.84 | Barilotto nero | 10 | 01_Q | Barilotti, tronchetti e manicotti
500BN02/12 | BARILOTTO NERO 1/2 MM 120 | 1/2 x 120 | PZ | 2.2 | Barilotto nero | 10 | 01_Q | Barilotti, tronchetti e manicotti
500BN02/15 | BARILOTTO NERO 1/2 MM 150 | 1/2 x 150 | PZ | 2.46 | Barilotto nero | 10 | 01_Q | Barilotti, tronchetti e manicotti
500BN02/20 | BARILOTTO NERO 1/2 MM 200 | 1/2 x 200 | PZ | 3.35 | Barilotto nero | 10 | 01_Q | Barilotti, tronchetti e manicotti
500BN02/30 | BARILOTTO NERO 1/2 MM 300 | 1/2 x 300 | PZ | 4.85 | Barilotto nero | 10 | 01_Q | Barilotti, tronchetti e manicotti
500BN03/05 | BARILOTTO NERO 3/4 MM 50 | 3/4 x 50 | PZ | 2.14 | Barilotto nero | 10 | 01_Q | Barilotti, tronchetti e manicotti
500BN03/06 | BARILOTTO NERO 3/4 MM 60 | 3/4 x 60 | PZ | 1.95 | Barilotto nero | 10 | 01_Q | Barilotti, tronchetti e manicotti
500BN03/08 | BARILOTTO NERO 3/4 MM 80 | 3/4 x 80 | PZ | 2.01 | Barilotto nero | 10 | 01_Q | Barilotti, tronchetti e manicotti
500BN03/10 | BARILOTTO NERO 3/4 MM 100 | 3/4 x 100 | PZ | 2.26 | Barilotto nero | 10 | 01_Q | Barilotti, tronchetti e manicotti
500BN03/12 | BARILOTTO NERO 3/4 MM 120 | 3/4 x 120 | PZ | 2.44 | Barilotto nero | 10 | 01_Q | Barilotti, tronchetti e manicotti
500BN03/15 | BARILOTTO NERO 3/4 MM 150 | 3/4 x 150 | PZ | 2.81 | Barilotto nero | 10 | 01_Q | Barilotti, tronchetti e manicotti
500BN03/20 | BARILOTTO NERO 3/4 MM 200 | 3/4 x 200 | PZ | 3.93 | Barilotto nero | 10 | 01_Q | Barilotti, tronchetti e manicotti
500BN03/30 | BARILOTTO NERO 3/4 MM 300 | 3/4 x 300 | PZ | 5.76 | Barilotto nero | 10 | 01_Q | Barilotti, tronchetti e manicotti
500BN04/06 | BARILOTTO NERO 1 MM 60 | 1" x 60 | PZ | 2.48 | Barilotto nero | 10 | 01_Q | Barilotti, tronchetti e manicotti
500BN04/08 | BARILOTTO NERO 1 MM 80 | 1" x 80 | PZ | 2.71 | Barilotto nero | 10 | 01_Q | Barilotti, tronchetti e manicotti
500BN04/10 | BARILOTTO NERO 1 MM 100 | 1" x 100 | PZ | 2.93 | Barilotto nero | 10 | 01_Q | Barilotti, tronchetti e manicotti
500BN04/12 | BARILOTTO NERO 1 MM 120 | 1" x 120 | PZ | 3.4 | Barilotto nero | 10 | 01_Q | Barilotti, tronchetti e manicotti
500BN04/15 | BARILOTTO NERO 1 MM 150 | 1" x 150 | PZ | 3.63 | Barilotto nero | 10 | 01_Q | Barilotti, tronchetti e manicotti
500BN04/20 | BARILOTTO NERO 1 MM 200 | 1" x 200 | PZ | 4.69 | Barilotto nero | 10 | 01_Q | Barilotti, tronchetti e manicotti
500BN04/30 | BARILOTTO NERO 1 MM 300 | 1" x 300 | PZ | 7.89 | Barilotto nero | 10 | 01_Q | Barilotti, tronchetti e manicotti
500BN05/06 | BARILOTTO NERO 1 1/4 MM 60 | 1"1/4 x 60 | PZ | 3.65 | Barilotto nero | 10 | 01_Q | Barilotti, tronchetti e manicotti
500BN05/08 | BARILOTTO NERO 1 1/4 MM 80 | 1"1/4 x 80 | PZ | 3.75 | Barilotto nero | 10 | 01_Q | Barilotti, tronchetti e manicotti
500BN05/10 | BARILOTTO NERO 1 1/4 MM 100 | 1"1/4 x 100 | PZ | 4.04 | Barilotto nero | 10 | 01_Q | Barilotti, tronchetti e manicotti
500BN05/12 | BARILOTTO NERO 1 1/4 MM 120 | 1"1/4 x 120 | PZ | 4.58 | Barilotto nero | 10 | 01_Q | Barilotti, tronchetti e manicotti
500BN05/15 | BARILOTTO NERO 1 1/4 MM 150 | 1"1/4 x 150 | PZ | 5 | Barilotto nero | 10 | 01_Q | Barilotti, tronchetti e manicotti
500BN05/20 | BARILOTTO NERO 1 1/4 MM 200 | 1"1/4 x 200 | PZ | 6.2 | Barilotto nero | 10 | 01_Q | Barilotti, tronchetti e manicotti
500BN05/30 | BARILOTTO NERO 1 1/4 MM 300 | 1"1/4 x 300 | PZ | 9.45 | Barilotto nero | 10 | 01_Q | Barilotti, tronchetti e manicotti
500BN06/06 | BARILOTTO NERO 1 1/2 MM 60 | 1"1/2 x 60 | PZ | 4.14 | Barilotto nero | 10 | 01_Q | Barilotti, tronchetti e manicotti
500BN06/08 | BARILOTTO NERO 1 1/2 MM 80 | 1"1/2 x 80 | PZ | 4.22 | Barilotto nero | 10 | 01_Q | Barilotti, tronchetti e manicotti
500BN06/10 | BARILOTTO NERO 1 1/2 MM 100 | 1"1/2 x 100 | PZ | 4.82 | Barilotto nero | 10 | 01_Q | Barilotti, tronchetti e manicotti
500BN06/12 | BARILOTTO NERO 1 1/2 MM 120 | 1"1/2 x 120 | PZ | 5.77 | Barilotto nero | 10 | 01_Q | Barilotti, tronchetti e manicotti
500BN06/15 | BARILOTTO NERO 1 1/2 MM 150 | 1"1/2 X 150 | PZ | 6.05 | Barilotto nero | 10 | 01_Q | Barilotti, tronchetti e manicotti
500BN06/20 | BARILOTTO NERO 1 1/2 MM 200 | 1"1/2 X 200 | PZ | 7.26 | Barilotto nero | 10 | 01_Q | Barilotti, tronchetti e manicotti
500BN06/30 | BARILOTTO NERO 1 1/2 MM 300 | 1"1/2 x 300 | PZ | 11.02 | Barilotto nero |  | 01_Q | Barilotti, tronchetti e manicotti
500BN07/06 | BARILOTTO NERO 2 MM 60 | 2" x 60 | PZ | 6.84 | Barilotto nero | 10 | 01_Q | Barilotti, tronchetti e manicotti
500BN07/08 | BARILOTTO NERO 2 MM 80 | 2" x 80 | PZ | 6.15 | Barilotto nero | 10 | 01_Q | Barilotti, tronchetti e manicotti
500BN07/10 | BARILOTTO NERO 2 MM 100 | 2" x 100 | PZ | 6.32 | Barilotto nero | 10 | 01_Q | Barilotti, tronchetti e manicotti
500BN07/12 | BARILOTTO NERO 2 MM 120 | 2" x 120 | PZ | 7.7 | Barilotto nero | 10 | 01_Q | Barilotti, tronchetti e manicotti
500BN07/15 | BARILOTTO NERO 2 MM 150 | 2" x 150 | PZ | 8.26 | Barilotto nero | 10 | 01_Q | Barilotti, tronchetti e manicotti
500BN07/20 | BARILOTTO NERO 2 MM 200 | 2" x 200 | PZ | 10.38 | Barilotto nero | 5 | 01_Q | Barilotti, tronchetti e manicotti
500BN07/30 | BARILOTTO NERO 2 MM 300 | 2" x 300 | PZ | 15.76 | Barilotto nero |  | 01_Q | Barilotti, tronchetti e manicotti
500BN08/08 | BARILOTTO NERO 2 1/2 MM 80 | 2"1/2 x 80 | PZ | 13.35 | Barilotto nero | 10 | 01_Q | Barilotti, tronchetti e manicotti
500BN08/10 | BARILOTTO NERO 2 1/2 MM 100 | 2"1/2 x 100 | PZ | 11.91 | Barilotto nero | 10 | 01_Q | Barilotti, tronchetti e manicotti
500BN08/12 | BARILOTTO NERO 2 1/2 MM 120 | 2"1/2 x 120 | PZ | 12.93 | Barilotto nero | 10 | 01_Q | Barilotti, tronchetti e manicotti
500BN08/15 | BARILOTTO NERO 2 1/2 MM 150 | 2"1/2 x 150 | PZ | 14.54 | Barilotto nero | 10 | 01_Q | Barilotti, tronchetti e manicotti
500BN08/20 | BARILOTTO NERO 2 1/2 MM 200 | 2"1/2 x 200 | PZ | 16.56 | Barilotto nero | 10 | 01_Q | Barilotti, tronchetti e manicotti
500BN08/30 | BARILOTTO NERO 2 1/2 MM 300 | 2"1/2 x 300 | PZ | 23.6 | Barilotto nero |  | 01_Q | Barilotti, tronchetti e manicotti
500BN09/08 | BARILOTTO NERO 3 MM 80 | 3" x 80 | PZ | 16.74 | Barilotto nero | 10 | 01_Q | Barilotti, tronchetti e manicotti
500BN09/10 | BARILOTTO NERO 3 MM 100 | 3" x 100 | PZ | 15.93 | Barilotto nero | 10 | 01_Q | Barilotti, tronchetti e manicotti
500BN09/12 | BARILOTTO NERO 3 MM 120 | 3" x 120 | PZ | 17.06 | Barilotto nero | 10 | 01_Q | Barilotti, tronchetti e manicotti
500BN09/15 | BARILOTTO NERO 3 MM 150 | 3" x 150 | PZ | 18.29 | Barilotto nero | 10 | 01_Q | Barilotti, tronchetti e manicotti
500BN09/20 | BARILOTTO NERO 3 MM 200 | 3" x 200 | PZ | 22.33 | Barilotto nero | 9 | 01_Q | Barilotti, tronchetti e manicotti
500BN09/30 | BARILOTTO NERO 3 MM 300 | 3" x 300 | PZ | 31.71 | Barilotto nero |  | 01_Q | Barilotti, tronchetti e manicotti
500BN10/10 | BARILOTTO NERO 4 MM 100 | 4" x 100 | PZ | 25.14 | Barilotto nero | 10 | 01_Q | Barilotti, tronchetti e manicotti
500BN10/12 | BARILOTTO NERO 4 MM 120 | 4" x 120 | PZ | 28.34 | Barilotto nero | 5 | 01_Q | Barilotti, tronchetti e manicotti
500BN10/15 | BARILOTTO NERO 4" MM 150 | 4" x 150 | PZ | 31.48 | Barilotto nero | 5 | 01_Q | Barilotti, tronchetti e manicotti
500BN10/20 | BARILOTTO NERO 4" MM 200 | 4" x 200 | PZ | 37.04 | Barilotto nero | 5 | 01_Q | Barilotti, tronchetti e manicotti
500BN10/30 | BARILOTTO NERO 4" MM 300 | 4" x 300 | PZ | 54.08 | Barilotto nero |  | 01_Q | Barilotti, tronchetti e manicotti
500BZ01/05 | BARILOTTO ZINCATO 3/8" MM 50 | 3/8 x 50 | PZ | 2.34 | Barilotto zincato - da 3/8 a 1" 1/2 | 10 | 01_Q | Barilotti, tronchetti e manicotti
500BZ01/06 | BARILOTTO ZINCATO 3/8" MM 60 | 3/8 x 60 | PZ | 2.03 | Barilotto zincato - da 3/8 a 1" 1/2 | 10 | 01_Q | Barilotti, tronchetti e manicotti
500BZ01/08 | BARILOTTO ZINCATO 3/8" MM 80 | 3/8 x 80 | PZ | 2.17 | Barilotto zincato - da 3/8 a 1" 1/2 | 10 | 01_Q | Barilotti, tronchetti e manicotti
500BZ01/10 | BARILOTTO ZINCATO 3/8" MM 100 | 3/8 x 100 | PZ | 2.42 | Barilotto zincato - da 3/8 a 1" 1/2 | 10 | 01_Q | Barilotti, tronchetti e manicotti
500BZ01/12 | BARILOTTO ZINCATO 3/8" MM 120 | 3/8 x 120 | PZ | 2.86 | Barilotto zincato - da 3/8 a 1" 1/2 | 10 | 01_Q | Barilotti, tronchetti e manicotti
500BZ01/15 | BARILOTTO ZINCATO 3/8" MM 150 | 3/8 x 150 | PZ | 3.07 | Barilotto zincato - da 3/8 a 1" 1/2 | 10 | 01_Q | Barilotti, tronchetti e manicotti
500BZ01/20 | BARILOTTO ZINCATO 3/8" MM 200 | 3/8 x 200 | PZ | 3.8 | Barilotto zincato - da 3/8 a 1" 1/2 | 10 | 01_Q | Barilotti, tronchetti e manicotti
500BZ01/25 | BARILOTTO ZINCATO 3/8" MM 250 | 3/8 x 250 | PZ | 5.25 | Barilotto zincato - da 3/8 a 1" 1/2 | 10 | 01_Q | Barilotti, tronchetti e manicotti
500BZ01/30 | BARILOTTO ZINCATO 3/8" MM 300 | 3/8 x 300 | PZ | 6.34 | Barilotto zincato - da 3/8 a 1" 1/2 | 10 | 01_Q | Barilotti, tronchetti e manicotti
500BZ01/50 | BARILOTTO ZINCATO 3/8" MM 500 | 3/8 x 500 | PZ | 10.07 | Barilotto zincato - da 3/8 a 1" 1/2 | 10 | 01_Q | Barilotti, tronchetti e manicotti
500BZ01/A0 | BARILOTTO ZINCATO 3/8" MM 1000 | 3/8 x 1000 | PZ | 18.45 | Barilotto zincato - da 3/8 a 1" 1/2 | 10 | 01_Q | Barilotti, tronchetti e manicotti
500BZ01/A5 | BARILOTTO ZINCATO 3/8" MM 1500 | 3/8 x 1500 | PZ | 27.43 | Barilotto zincato - da 3/8 a 1" 1/2 | 10 | 01_Q | Barilotti, tronchetti e manicotti
500BZ01/B0 | BARILOTTO ZINCATO 3/8" MM 2000 | 3/8 x 2000 | PZ | 37.07 | Barilotto zincato - da 3/8 a 1" 1/2 | 10 | 01_Q | Barilotti, tronchetti e manicotti
500BZ02/04 | BARILOTTO ZINCATO 1/2" MM 40 | 1/2 x 40 | PZ | 2.55 | Barilotto zincato - da 3/8 a 1" 1/2 | 10 | 01_Q | Barilotti, tronchetti e manicotti
500BZ02/05 | BARILOTTO ZINCATO 1/2" MM 50 | 1/2 x 50 | PZ | 2.16 | Barilotto zincato - da 3/8 a 1" 1/2 | 10 | 01_Q | Barilotti, tronchetti e manicotti
500BZ02/06 | BARILOTTO ZINCATO 1/2" MM 60 | 1/2 x 60 | PZ | 1.59 | Barilotto zincato - da 3/8 a 1" 1/2 | 10 | 01_Q | Barilotti, tronchetti e manicotti
500BZ02/08 | BARILOTTO ZINCATO 1/2" MM 80 | 1/2 x 80 | PZ | 1.74 | Barilotto zincato - da 3/8 a 1" 1/2 | 10 | 01_Q | Barilotti, tronchetti e manicotti
500BZ02/10 | BARILOTTO ZINCATO 1/2" MM 100 | 1/2 x 100 | PZ | 1.77 | Barilotto zincato - da 3/8 a 1" 1/2 | 10 | 01_Q | Barilotti, tronchetti e manicotti
500BZ02/12 | BARILOTTO ZINCATO 1/2" MM 120 | 1/2 x 120 | PZ | 2.3 | Barilotto zincato - da 3/8 a 1" 1/2 | 10 | 01_Q | Barilotti, tronchetti e manicotti
500BZ02/15 | BARILOTTO ZINCATO 1/2" MM 150 | 1/2 x 150 | PZ | 2.56 | Barilotto zincato - da 3/8 a 1" 1/2 | 10 | 01_Q | Barilotti, tronchetti e manicotti
500BZ02/20 | BARILOTTO ZINCATO 1/2" MM 200 | 1/2 x 200 | PZ | 3.22 | Barilotto zincato - da 3/8 a 1" 1/2 | 10 | 01_Q | Barilotti, tronchetti e manicotti
500BZ02/25 | BARILOTTO ZINCATO 1/2" MM 250 | 1/2 x 250 | PZ | 4.41 | Barilotto zincato - da 3/8 a 1" 1/2 | 10 | 01_Q | Barilotti, tronchetti e manicotti
500BZ02/30 | BARILOTTO ZINCATO 1/2" MM 300 | 1/2 x 300 | PZ | 4.99 | Barilotto zincato - da 3/8 a 1" 1/2 | 10 | 01_Q | Barilotti, tronchetti e manicotti
500BZ02/40 | BARILOTTO ZINCATO 1/2" MM 400 | 1/2 x 400 | PZ | 6.55 | Barilotto zincato - da 3/8 a 1" 1/2 | 10 | 01_Q | Barilotti, tronchetti e manicotti
500BZ02/50 | BARILOTTO ZINCATO 1/2" MM 500 | 1/2 x 500 | PZ | 8.1 | Barilotto zincato - da 3/8 a 1" 1/2 | 10 | 01_Q | Barilotti, tronchetti e manicotti
500BZ02/60 | BARILOTTO ZINCATO 1/2" MM 600 | 1/2 x 600 | PZ | 11.05 | Barilotto zincato - da 3/8 a 1" 1/2 | 10 | 01_Q | Barilotti, tronchetti e manicotti
500BZ02/A0 | BARILOTTO ZINCATO 1/2" MM 1000 | 1/2 x 1000 | PZ | 17.59 | Barilotto zincato - da 3/8 a 1" 1/2 | 10 | 01_Q | Barilotti, tronchetti e manicotti
500BZ02/A5 | BARILOTTO ZINCATO 1/2" MM 1500 | 1/2 x 1500 | PZ | 24.81 | Barilotto zincato - da 3/8 a 1" 1/2 | 5 | 01_Q | Barilotti, tronchetti e manicotti
500BZ02/B0 | BARILOTTO ZINCATO 1/2" MM 2000 | 1/2 x 2000 | PZ | 36.13 | Barilotto zincato - da 3/8 a 1" 1/2 | 5 | 01_Q | Barilotti, tronchetti e manicotti
500BZ03/05 | BARILOTTO ZINCATO 3/4" MM 50 | 3/4 x 50 | PZ | 2.55 | Barilotto zincato - da 3/8 a 1" 1/2 | 10 | 01_Q | Barilotti, tronchetti e manicotti
500BZ03/06 | BARILOTTO ZINCATO 3/4" MM 60 | 3/4 x 60 | PZ | 2.03 | Barilotto zincato - da 3/8 a 1" 1/2 | 10 | 01_Q | Barilotti, tronchetti e manicotti
500BZ03/08 | BARILOTTO ZINCATO 3/4" MM 80 | 3/4 x 80 | PZ | 2.31 | Barilotto zincato - da 3/8 a 1" 1/2 | 10 | 01_Q | Barilotti, tronchetti e manicotti
500BZ03/10 | BARILOTTO ZINCATO 3/4" MM 100 | 3/4 x 100 | PZ | 2.54 | Barilotto zincato - da 3/8 a 1" 1/2 | 10 | 01_Q | Barilotti, tronchetti e manicotti
500BZ03/12 | BARILOTTO ZINCATO 3/4" MM 120 | 3/4 x 120 | PZ | 2.76 | Barilotto zincato - da 3/8 a 1" 1/2 | 10 | 01_Q | Barilotti, tronchetti e manicotti
500BZ03/15 | BARILOTTO ZINCATO 3/4" MM 150 | 3/4 x 150 | PZ | 3.29 | Barilotto zincato - da 3/8 a 1" 1/2 | 10 | 01_Q | Barilotti, tronchetti e manicotti
500BZ03/20 | BARILOTTO ZINCATO 3/4" MM 200 | 3/4 x 200 | PZ | 4.07 | Barilotto zincato - da 3/8 a 1" 1/2 | 10 | 01_Q | Barilotti, tronchetti e manicotti
500BZ03/25 | BARILOTTO ZINCATO 3/4" MM 250 | 3/4 x 250 | PZ | 5.3 | Barilotto zincato - da 3/8 a 1" 1/2 | 10 | 01_Q | Barilotti, tronchetti e manicotti
500BZ03/30 | BARILOTTO ZINCATO 3/4" MM 300 | 3/4 x 300 | PZ | 6.84 | Barilotto zincato - da 3/8 a 1" 1/2 | 10 | 01_Q | Barilotti, tronchetti e manicotti
500BZ03/40 | BARILOTTO ZINCATO 3/4" MM 400 | 3/4 x 400 | PZ | 9.71 | Barilotto zincato - da 3/8 a 1" 1/2 | 10 | 01_Q | Barilotti, tronchetti e manicotti
500BZ03/50 | BARILOTTO ZINCATO 3/4" MM 500 | 3/4 x 500 | PZ | 10.53 | Barilotto zincato - da 3/8 a 1" 1/2 | 10 | 01_Q | Barilotti, tronchetti e manicotti
500BZ03/60 | BARILOTTO ZINCATO 3/4" MM 600 | 3/4 x 600 | PZ | 14.81 | Barilotto zincato - da 3/8 a 1" 1/2 | 10 | 01_Q | Barilotti, tronchetti e manicotti
500BZ03/A0 | BARILOTTO ZINCATO 3/4 MM 1000 | 3/4 x 1000 | PZ | 21.88 | Barilotto zincato - da 3/8 a 1" 1/2 | 10 | 01_Q | Barilotti, tronchetti e manicotti
500BZ03/A5 | BARILOTTO ZINCATO 3/4" MM 1500 | 3/4 x 1500 | PZ | 34.11 | Barilotto zincato - da 3/8 a 1" 1/2 | 5 | 01_Q | Barilotti, tronchetti e manicotti
500BZ03/B0 | BARILOTTO ZINCATO 3/4" MM 2000 | 3/4 x 2000 | PZ | 45.6 | Barilotto zincato - da 3/8 a 1" 1/2 | 5 | 01_Q | Barilotti, tronchetti e manicotti
500BZ04/05 | BARILOTTO ZINCATO 1" MM 50 | 1" x 50 | PZ | 3.72 | Barilotto zincato - da 3/8 a 1" 1/2 | 10 | 01_Q | Barilotti, tronchetti e manicotti
500BZ04/06 | BARILOTTO ZINCATO 1" MM 60 | 1" x 60 | PZ | 2.59 | Barilotto zincato - da 3/8 a 1" 1/2 | 10 | 01_Q | Barilotti, tronchetti e manicotti
500BZ04/08 | BARILOTTO ZINCATO 1" MM 80 | 1" x 80 | PZ | 3.04 | Barilotto zincato - da 3/8 a 1" 1/2 | 10 | 01_Q | Barilotti, tronchetti e manicotti
500BZ04/10 | BARILOTTO ZINCATO 1" MM 100 | 1" x 100 | PZ | 3.13 | Barilotto zincato - da 3/8 a 1" 1/2 | 10 | 01_Q | Barilotti, tronchetti e manicotti
500BZ04/12 | BARILOTTO ZINCATO 1" MM 120 | 1" x 120 | PZ | 3.9 | Barilotto zincato - da 3/8 a 1" 1/2 | 10 | 01_Q | Barilotti, tronchetti e manicotti
500BZ04/15 | BARILOTTO ZINCATO 1" MM 150 | 1" x 150 | PZ | 4.04 | Barilotto zincato - da 3/8 a 1" 1/2 | 10 | 01_Q | Barilotti, tronchetti e manicotti
500BZ04/20 | BARILOTTO ZINCATO 1" MM 200 | 1" x 200 | PZ | 5.36 | Barilotto zincato - da 3/8 a 1" 1/2 | 10 | 01_Q | Barilotti, tronchetti e manicotti
500BZ04/25 | BARILOTTO ZINCATO 1" MM 250 | 1" x 250 | PZ | 7.64 | Barilotto zincato - da 3/8 a 1" 1/2 | 10 | 01_Q | Barilotti, tronchetti e manicotti
500BZ04/30 | BARILOTTO ZINCATO 1" MM 300 | 1" x 300 | PZ | 8.52 | Barilotto zincato - da 3/8 a 1" 1/2 | 10 | 01_Q | Barilotti, tronchetti e manicotti
500BZ04/40 | BARILOTTO ZINCATO 1" MM 400 | 1" x 400 | PZ | 11.78 | Barilotto zincato - da 3/8 a 1" 1/2 | 10 | 01_Q | Barilotti, tronchetti e manicotti
500BZ04/50 | BARILOTTO ZINCATO 1" MM 500 | 1" x 500 | PZ | 14.08 | Barilotto zincato - da 3/8 a 1" 1/2 | 10 | 01_Q | Barilotti, tronchetti e manicotti
500BZ04/60 | BARILOTTO ZINCATO 1" MM 600 | 1" x 600 | PZ | 18.16 | Barilotto zincato - da 3/8 a 1" 1/2 | 5 | 01_Q | Barilotti, tronchetti e manicotti
500BZ04/A0 | BARILOTTO ZINCATO 1" MM 1000 | 1" x 1000 | PZ | 31.46 | Barilotto zincato - da 3/8 a 1" 1/2 | 5 | 01_Q | Barilotti, tronchetti e manicotti
500BZ04/A5 | BARILOTTO ZINCATO 1" MM 1500 | 1" x 1500 | PZ | 42.22 | Barilotto zincato - da 3/8 a 1" 1/2 | 5 | 01_Q | Barilotti, tronchetti e manicotti
500BZ04/B0 | BARILOTTO ZINCATO 1" MM 2000 | 1" x 2000 | PZ | 61.37 | Barilotto zincato - da 3/8 a 1" 1/2 | 5 | 01_Q | Barilotti, tronchetti e manicotti
500BZ05/05 | BARILOTTO ZINCATO 1 1/4" MM 50 | 1"1/4 x 50 | PZ | 4.75 | Barilotto zincato - da 3/8 a 1" 1/2 | 10 | 01_Q | Barilotti, tronchetti e manicotti
500BZ05/06 | BARILOTTO ZINCATO 1 1/4" MM 60 | 1"1/4 x 60 | PZ | 4.12 | Barilotto zincato - da 3/8 a 1" 1/2 | 10 | 01_Q | Barilotti, tronchetti e manicotti
500BZ05/08 | BARILOTTO ZINCATO 1 1/4" MM 80 | 1"1/4 x 80 | PZ | 4.19 | Barilotto zincato - da 3/8 a 1" 1/2 | 10 | 01_Q | Barilotti, tronchetti e manicotti
500BZ05/10 | BARILOTTO ZINCATO 1 1/4" MM 100 | 1"1/4 x 100 | PZ | 4.36 | Barilotto zincato - da 3/8 a 1" 1/2 | 10 | 01_Q | Barilotti, tronchetti e manicotti
500BZ05/12 | BARILOTTO ZINCATO 1 1/4" MM 120 | 1"1/4 x 120 | PZ | 5.29 | Barilotto zincato - da 3/8 a 1" 1/2 | 10 | 01_Q | Barilotti, tronchetti e manicotti
500BZ05/15 | BARILOTTO ZINCATO 1 1/4" MM 150 | 1"1/4 x 150 | PZ | 6.16 | Barilotto zincato - da 3/8 a 1" 1/2 | 10 | 01_Q | Barilotti, tronchetti e manicotti
500BZ05/20 | BARILOTTO ZINCATO 1 1/4" MM 200 | 1"1/4 x 200 | PZ | 7.94 | Barilotto zincato - da 3/8 a 1" 1/2 | 10 | 01_Q | Barilotti, tronchetti e manicotti
500BZ05/25 | BARILOTTO ZINCATO 1 1/4" MM 250 | 1"1/4 x 250 | PZ | 10.36 | Barilotto zincato - da 3/8 a 1" 1/2 | 10 | 01_Q | Barilotti, tronchetti e manicotti
500BZ05/30 | BARILOTTO ZINCATO 1 1/4" MM 300 | 1"1/4 x 300 | PZ | 11.88 | Barilotto zincato - da 3/8 a 1" 1/2 | 10 | 01_Q | Barilotti, tronchetti e manicotti
500BZ05/40 | BARILOTTO ZINCATO 1 1/4" MM 400 | 1"1/4 x 400 | PZ | 16.33 | Barilotto zincato - da 3/8 a 1" 1/2 | 10 | 01_Q | Barilotti, tronchetti e manicotti
500BZ05/50 | BARILOTTO ZINCATO 1 1/4" MM 500 | 1"1/4 x 500 | PZ | 20.77 | Barilotto zincato - da 3/8 a 1" 1/2 | 10 | 01_Q | Barilotti, tronchetti e manicotti
500BZ05/60 | BARILOTTO ZINCATO 1 1/4" MM 600 | 1"1/4 x 600 | PZ | 25.26 | Barilotto zincato - da 3/8 a 1" 1/2 | 5 | 01_Q | Barilotti, tronchetti e manicotti
500BZ05/A0 | BARILOTTO ZINCATO 1 1/4" MM 1000 | 1"1/4 x 1000 | PZ | 38.31 | Barilotto zincato - da 3/8 a 1" 1/2 | 5 | 01_Q | Barilotti, tronchetti e manicotti
500BZ05/A5 | BARILOTTO ZINCATO 1 1/4" MM 1500 | 1"1/4 x 1500 | PZ | 58.99 | Barilotto zincato - da 3/8 a 1" 1/2 | 5 | 01_Q | Barilotti, tronchetti e manicotti
500BZ05/B0 | BARILOTTO ZINCATO 1 1/4" MM 2000 | 1"1/4 x 2000 | PZ | 77.27 | Barilotto zincato - da 3/8 a 1" 1/2 | 5 | 01_Q | Barilotti, tronchetti e manicotti
500BZ06/05 | BARILOTTO ZINCATO 1 1/2 MM 50 | 1"1/2 x 50 | PZ | 4.88 | Barilotto zincato - da 3/8 a 1" 1/2 | 10 | 01_Q | Barilotti, tronchetti e manicotti
500BZ06/06 | BARILOTTO ZINCATO 1 1/2 MM 60 | 1"1/2 x 60 | PZ | 4.2 | Barilotto zincato - da 3/8 a 1" 1/2 | 10 | 01_Q | Barilotti, tronchetti e manicotti
500BZ06/08 | BARILOTTO ZINCATO 1 1/2 MM 80 | 1"1/2 x 80 | PZ | 4.54 | Barilotto zincato - da 3/8 a 1" 1/2 | 10 | 01_Q | Barilotti, tronchetti e manicotti
500BZ06/10 | BARILOTTO ZINCATO 1 1/2 MM 100 | 1"1/2 x 100 | PZ | 4.84 | Barilotto zincato - da 3/8 a 1" 1/2 | 10 | 01_Q | Barilotti, tronchetti e manicotti
500BZ06/12 | BARILOTTO ZINCATO 1 1/2 MM 120 | 1"1/2 x 120 | PZ | 6.4 | Barilotto zincato - da 3/8 a 1" 1/2 | 10 | 01_Q | Barilotti, tronchetti e manicotti
500BZ06/15 | BARILOTTO ZINCATO 1 1/2 MM 150 | 1"1/2 x 150 | PZ | 6.63 | Barilotto zincato - da 3/8 a 1" 1/2 | 10 | 01_Q | Barilotti, tronchetti e manicotti
500BZ06/20 | BARILOTTO ZINCATO 1 1/2 MM 200 | 1"1/2 x 200 | PZ | 8.34 | Barilotto zincato - da 3/8 a 1" 1/2 | 10 | 01_Q | Barilotti, tronchetti e manicotti
500BZ06/25 | BARILOTTO ZINCATO 1 1/2 MM 250 | 1"1/2 x 250 | PZ | 11.64 | Barilotto zincato - da 3/8 a 1" 1/2 | 10 | 01_Q | Barilotti, tronchetti e manicotti
500BZ06/30 | BARILOTTO ZINCATO 1 1/2 MM 300 | 1"1/2 x 300 | PZ | 13.55 | Barilotto zincato - da 3/8 a 1" 1/2 | 10 | 01_Q | Barilotti, tronchetti e manicotti
500BZ06/50 | BARILOTTO ZINCATO 1 1/2 MM 500 | 1"1/2 x 500 | PZ | 23.23 | Barilotto zincato - da 3/8 a 1" 1/2 | 5 | 01_Q | Barilotti, tronchetti e manicotti
500BZ06/A0 | BARILOTTO ZINCATO 1 1/2 MM 1000 | 1"1/2 x 1000 | PZ | 46.66 | Barilotto zincato - da 3/8 a 1" 1/2 | 5 | 01_Q | Barilotti, tronchetti e manicotti
500BZ06/A5 | BARILOTTO ZINCATO 1 1/2 MM 1500 | 1"1/2 x 1500 | PZ | 71.68 | Barilotto zincato - da 3/8 a 1" 1/2 | 5 | 01_Q | Barilotti, tronchetti e manicotti
500BZ06/B0 | BARILOTTO ZINCATO 1 1/2 MM 2000 | 1"1/2 x 2000 | PZ | 93.52 | Barilotto zincato - da 3/8 a 1" 1/2 | 5 | 01_Q | Barilotti, tronchetti e manicotti
500BZ07/06 | BARILOTTO ZINCATO 2 MM 60 | 2" x 60 | PZ | 7.96 | Barilotto zincato - da 2" a 4" | 10 | 01_Q | Barilotti, tronchetti e manicotti
500BZ07/08 | BARILOTTO ZINCATO 2 MM 80 | 2" x 80 | PZ | 7.14 | Barilotto zincato - da 2" a 4" | 10 | 01_Q | Barilotti, tronchetti e manicotti
500BZ07/10 | BARILOTTO ZINCATO 2 MM 100 | 2" x 100 | PZ | 7.29 | Barilotto zincato - da 2" a 4" | 10 | 01_Q | Barilotti, tronchetti e manicotti
500BZ07/12 | BARILOTTO ZINCATO 2 MM 120 | 2" x 120 | PZ | 9.03 | Barilotto zincato - da 2" a 4" | 10 | 01_Q | Barilotti, tronchetti e manicotti
500BZ07/15 | BARILOTTO ZINCATO 2 MM 150 | 2" x 150 | PZ | 10.77 | Barilotto zincato - da 2" a 4" | 5 | 01_Q | Barilotti, tronchetti e manicotti
500BZ07/20 | BARILOTTO ZINCATO 2 MM 200 | 2" x 200 | PZ | 12.63 | Barilotto zincato - da 2" a 4" | 5 | 01_Q | Barilotti, tronchetti e manicotti
500BZ07/25 | BARILOTTO ZINCATO 2 MM 250 | 2" x 250 | PZ | 18.58 | Barilotto zincato - da 2" a 4" | 5 | 01_Q | Barilotti, tronchetti e manicotti
500BZ07/30 | BARILOTTO ZINCATO 2 MM 300 | 2" x 300 | PZ | 20.54 | Barilotto zincato - da 2" a 4" | 5 | 01_Q | Barilotti, tronchetti e manicotti
500BZ07/50 | BARILOTTO ZINCATO 2 MM 500 | 2" x 500 | PZ | 32.02 | Barilotto zincato - da 2" a 4" | 5 | 01_Q | Barilotti, tronchetti e manicotti
500BZ07/A0 | BARILOTTO ZINCATO 2 MM 1000 | 2" x 1000 | PZ | 58.65 | Barilotto zincato - da 2" a 4" | 5 | 01_Q | Barilotti, tronchetti e manicotti
500BZ07/A5 | BARILOTTO ZINCATO 2 MM 1500 | 2" x 1500 | PZ | 89.86 | Barilotto zincato - da 2" a 4" | 5 | 01_Q | Barilotti, tronchetti e manicotti
500BZ07/B0 | BARILOTTO ZINCATO 2 MM 2000 | 2" x 2000 | PZ | 117.31 | Barilotto zincato - da 2" a 4" | 5 | 01_Q | Barilotti, tronchetti e manicotti
500BZ08/08 | BARILOTTO ZINCATO 2 1/2 MM 80 | 2"1/2 x 80 | PZ | 14.14 | Barilotto zincato - da 2" a 4" | 10 | 01_Q | Barilotti, tronchetti e manicotti
500BZ08/10 | BARILOTTO ZINCATO 2 1/2" MM 100 | 2"1/2 x 100 | PZ | 12.64 | Barilotto zincato - da 2" a 4" | 10 | 01_Q | Barilotti, tronchetti e manicotti
500BZ08/12 | BARILOTTO ZINCATO 2 1/2 MM 120 | 2"1/2 x 120 | PZ | 15.72 | Barilotto zincato - da 2" a 4" | 10 | 01_Q | Barilotti, tronchetti e manicotti
500BZ08/15 | BARILOTTO ZINCATO 2 1/2" MM 150 | 2"1/2 x 150 | PZ | 16.38 | Barilotto zincato - da 2" a 4" | 10 | 01_Q | Barilotti, tronchetti e manicotti
500BZ08/20 | BARILOTTO ZINCATO 2 1/2 MM 200 | 2"1/2 x 200 | PZ | 18.47 | Barilotto zincato - da 2" a 4" | 10 | 01_Q | Barilotti, tronchetti e manicotti
500BZ08/25 | BARILOTTO ZINCATO 2 1/2 MM 250 | 2"1/2 x 250 | PZ | 24.79 | Barilotto zincato - da 2" a 4" |  | 01_Q | Barilotti, tronchetti e manicotti
500BZ08/30 | BARILOTTO ZINCATO 2 1/2 MM 300 | 2"1/2 x 300 | PZ | 26.27 | Barilotto zincato - da 2" a 4" |  | 01_Q | Barilotti, tronchetti e manicotti
500BZ08/50 | BARILOTTO ZINCATO 2 1/2 MM 500 | 2"1/2 x 500 | PZ | 46.94 | Barilotto zincato - da 2" a 4" |  | 01_Q | Barilotti, tronchetti e manicotti
500BZ08/A0 | BARILOTTO ZINCATO 2 1/2 MM 1000 | 2"1/2 x 1000 | PZ | 91.27 | Barilotto zincato - da 2" a 4" |  | 01_Q | Barilotti, tronchetti e manicotti
500BZ09/08 | BARILOTTO ZINCATO 3" MM 80 | 3" x 80 | PZ | 17.38 | Barilotto zincato - da 2" a 4" | 10 | 01_Q | Barilotti, tronchetti e manicotti
500BZ09/10 | BARILOTTO ZINCATO 3 MM 100 | 3" x 100 | PZ | 16.27 | Barilotto zincato - da 2" a 4" | 10 | 01_Q | Barilotti, tronchetti e manicotti
500BZ09/12 | BARILOTTO ZINCATO 3 MM 120 | 3" x 120 | PZ | 19.83 | Barilotto zincato - da 2" a 4" | 10 | 01_Q | Barilotti, tronchetti e manicotti
500BZ09/15 | BARILOTTO ZINCATO 3 MM 150 | 3" x 150 | PZ | 20.51 | Barilotto zincato - da 2" a 4" | 10 | 01_Q | Barilotti, tronchetti e manicotti
500BZ09/20 | BARILOTTO ZINCATO 3 MM 200 | 3" x 200 | PZ | 24.95 | Barilotto zincato - da 2" a 4" | 9 | 01_Q | Barilotti, tronchetti e manicotti
500BZ09/30 | BARILOTTO ZINCATO 3 MM 300 | 3" x 300 | PZ | 36.24 | Barilotto zincato - da 2" a 4" |  | 01_Q | Barilotti, tronchetti e manicotti
500BZ09/50 | BARILOTTO ZINCATO 3 MM 500 | 3" x 500 | PZ | 58.96 | Barilotto zincato - da 2" a 4" |  | 01_Q | Barilotti, tronchetti e manicotti
500BZ09/A0 | BARILOTTO ZINCATO 3 MM 1000 | 3" x 1000 | PZ | 124.27 | Barilotto zincato - da 2" a 4" |  | 01_Q | Barilotti, tronchetti e manicotti
500BZ10/10 | BARILOTTO ZINCATO 4 MM 100 | 4" x 100 | PZ | 27.82 | Barilotto zincato - da 2" a 4" | 10 | 01_Q | Barilotti, tronchetti e manicotti
500BZ10/12 | BARILOTTO ZINCATO 4 MM 120 | 4" x 120 | PZ | 33.49 | Barilotto zincato - da 2" a 4" | 5 | 01_Q | Barilotti, tronchetti e manicotti
500BZ10/15 | BARILOTTO ZINCATO 4 MM 150 | 4" x 150 | PZ | 35.24 | Barilotto zincato - da 2" a 4" | 5 | 01_Q | Barilotti, tronchetti e manicotti
500BZ10/20 | BARILOTTO ZINCATO 4 MM 200 | 4" x 200 | PZ | 38.3 | Barilotto zincato - da 2" a 4" | 5 | 01_Q | Barilotti, tronchetti e manicotti
500BZ10/30 | BARILOTTO ZINCATO 4 MM 300 | 4" x 300 | PZ | 56.14 | Barilotto zincato - da 2" a 4" |  | 01_Q | Barilotti, tronchetti e manicotti
500BZ10/50 | BARILOTTO ZINCATO 4 MM 500 | 4" x 500 | PZ | 90.65 | Barilotto zincato - da 2" a 4" |  | 01_Q | Barilotti, tronchetti e manicotti
500BZ10/A0 | BARILOTTO ZINCATO 4 MM 1000 | 4" x 1000 | PZ | 171.13 | Barilotto zincato - da 2" a 4" |  | 01_Q | Barilotti, tronchetti e manicotti
500TN01/06 | TRONCHETTO NERO 3/8 MM 60 | 3/8 x 60 | PZ | 1.91 | Tronchetto nero | 10 | 01_Q | Barilotti, tronchetti e manicotti
500TN01/08 | TRONCHETTO NERO 3/8 MM 80 | 3/8 x 80 | PZ | 1.74 | Tronchetto nero | 10 | 01_Q | Barilotti, tronchetti e manicotti
500TN01/10 | TRONCHETTO NERO 3/8 MM 100 | 3/8 x 100 | PZ | 1.78 | Tronchetto nero | 10 | 01_Q | Barilotti, tronchetti e manicotti
500TN01/12 | TRONCHETTO NERO 3/8 MM 120 | 3/8 x 120 | PZ | 2.03 | Tronchetto nero | 10 | 01_Q | Barilotti, tronchetti e manicotti
500TN01/15 | TRONCHETTO NERO 3/8 MM 150 | 3/8 x 150 | PZ | 2.38 | Tronchetto nero | 10 | 01_Q | Barilotti, tronchetti e manicotti
500TN01/20 | TRONCHETTO NERO 3/8 MM 200 | 3/8 x 200 | PZ | 2.98 | Tronchetto nero | 10 | 01_Q | Barilotti, tronchetti e manicotti
500TN01/30 | TRONCHETTO NERO 3/8 MM 300 | 3/8 x 300 | PZ | 4.25 | Tronchetto nero |  | 01_Q | Barilotti, tronchetti e manicotti
500TN02/06 | TRONCHETTO NERO 1/2 MM 60 | 1/2 x 60 | PZ | 1.67 | Tronchetto nero | 10 | 01_Q | Barilotti, tronchetti e manicotti
500TN02/08 | TRONCHETTO NERO 1/2 MM 80 | 1/2 x 80 | PZ | 1.64 | Tronchetto nero | 10 | 01_Q | Barilotti, tronchetti e manicotti
500TN02/10 | TRONCHETTO NERO 1/2 MM 100 | 1/2 x 100 | PZ | 1.66 | Tronchetto nero | 10 | 01_Q | Barilotti, tronchetti e manicotti
500TN02/12 | TRONCHETTO NERO 1/2 MM 120 | 1/2 x 120 | PZ | 2.08 | Tronchetto nero | 10 | 01_Q | Barilotti, tronchetti e manicotti
500TN02/15 | TRONCHETTO NERO 1/2 MM 150 | 1/2 x 150 | PZ | 2.23 | Tronchetto nero | 10 | 01_Q | Barilotti, tronchetti e manicotti
500TN02/20 | TRONCHETTO NERO 1/2 MM 200 | 1/2 x 200 | PZ | 2.97 | Tronchetto nero | 10 | 01_Q | Barilotti, tronchetti e manicotti
500TN02/30 | TRONCHETTO NERO 1/2 MM 300 | 1/2 x 300 | PZ | 3.94 | Tronchetto nero |  | 01_Q | Barilotti, tronchetti e manicotti
500TN03/06 | TRONCHETTO NERO 3/4 MM 60 | 3/4 x 60 | PZ | 1.95 | Tronchetto nero | 10 | 01_Q | Barilotti, tronchetti e manicotti
500TN03/08 | TRONCHETTO NERO 3/4 MM 80 | 3/4 x 80 | PZ | 1.88 | Tronchetto nero | 10 | 01_Q | Barilotti, tronchetti e manicotti
500TN03/10 | TRONCHETTO NERO 3/4 MM 100 | 3/4 x 100 | PZ | 1.92 | Tronchetto nero | 10 | 01_Q | Barilotti, tronchetti e manicotti
500TN03/12 | TRONCHETTO NERO 3/4 MM 120 | 3/4 x 120 | PZ | 2.45 | Tronchetto nero | 10 | 01_Q | Barilotti, tronchetti e manicotti
500TN03/15 | TRONCHETTO NERO 3/4 MM 150 | 3/4 x 150 | PZ | 2.63 | Tronchetto nero | 10 | 01_Q | Barilotti, tronchetti e manicotti
500TN03/20 | TRONCHETTO NERO 3/4 MM 200 | 3/4 x 200 | PZ | 3.34 | Tronchetto nero | 10 | 01_Q | Barilotti, tronchetti e manicotti
500TN03/30 | TRONCHETTO NERO 3/4 MM 300 | 3/4 x 300 | PZ | 5.58 | Tronchetto nero |  | 01_Q | Barilotti, tronchetti e manicotti
500TN04/06 | TRONCHETTO NERO 1 MM 60 | 1" x 60 | PZ | 3.06 | Tronchetto nero | 10 | 01_Q | Barilotti, tronchetti e manicotti
500TN04/08 | TRONCHETTO NERO 1 MM 80 | 1" x 80 | PZ | 2.79 | Tronchetto nero | 10 | 01_Q | Barilotti, tronchetti e manicotti
500TN04/10 | TRONCHETTO NERO 1 MM 100 | 1" x 100 | PZ | 2.91 | Tronchetto nero | 10 | 01_Q | Barilotti, tronchetti e manicotti
500TN04/12 | TRONCHETTO NERO 1 MM 120 | 1" x 120 | PZ | 3.75 | Tronchetto nero | 10 | 01_Q | Barilotti, tronchetti e manicotti
500TN04/15 | TRONCHETTO NERO 1 MM 150 | 1" x 150 | PZ | 3.92 | Tronchetto nero | 10 | 01_Q | Barilotti, tronchetti e manicotti
500TN04/20 | TRONCHETTO NERO 1 MM 200 | 1" x 200 | PZ | 5.29 | Tronchetto nero | 10 | 01_Q | Barilotti, tronchetti e manicotti
500TN04/30 | TRONCHETTO NERO 1 MM 300 | 1" x 300 | PZ | 7.23 | Tronchetto nero |  | 01_Q | Barilotti, tronchetti e manicotti
500TN05/08 | TRONCHETTO NERO 1 1/4 MM 80 | 1"1/4 x 80 | PZ | 4.02 | Tronchetto nero | 10 | 01_Q | Barilotti, tronchetti e manicotti
500TN05/10 | TRONCHETTO NERO 1 1/4 MM 100 | 1"1/4 x 100 | PZ | 3.94 | Tronchetto nero | 10 | 01_Q | Barilotti, tronchetti e manicotti
500TN05/12 | TRONCHETTO NERO 1 1/4 MM 120 | 1"1/4 x 120 | PZ | 5.19 | Tronchetto nero | 10 | 01_Q | Barilotti, tronchetti e manicotti
500TN05/15 | TRONCHETTO NERO 1 1/4 MM 150 | 1"1/4 x 150 | PZ | 5.56 | Tronchetto nero | 10 | 01_Q | Barilotti, tronchetti e manicotti
500TN05/20 | TRONCHETTO NERO 1 1/4 MM 200 | 1"1/4 x 200 | PZ | 6.4 | Tronchetto nero | 10 | 01_Q | Barilotti, tronchetti e manicotti
500TN05/30 | TRONCHETTO NERO 1 1/4 MM 300 | 1"1/4 x 300 | PZ | 9.7 | Tronchetto nero |  | 01_Q | Barilotti, tronchetti e manicotti
500TN06/08 | TRONCHETTO NERO 1 1/2 MM 80 | 1"1/2 x 80 | PZ | 4.87 | Tronchetto nero | 10 | 01_Q | Barilotti, tronchetti e manicotti
500TN06/10 | TRONCHETTO NERO 1 1/2 MM 100 | 1"1/2 x 100 | PZ | 4.67 | Tronchetto nero | 10 | 01_Q | Barilotti, tronchetti e manicotti
500TN06/12 | TRONCHETTO NERO 1 1/2 MM 120 | 1"1/2 x 120 | PZ | 6.2 | Tronchetto nero | 10 | 01_Q | Barilotti, tronchetti e manicotti
500TN06/15 | TRONCHETTO NERO 1 1/2 MM 150 | 1"1/2 x 150 | PZ | 6.54 | Tronchetto nero | 10 | 01_Q | Barilotti, tronchetti e manicotti
500TN06/20 | TRONCHETTO NERO 1 1/2 MM 200 | 1"1/2 x 200 | PZ | 7.47 | Tronchetto nero | 10 | 01_Q | Barilotti, tronchetti e manicotti
500TN06/30 | TRONCHETTO NERO 1 1/2 MM 300 | 1"1/2 x 300 | PZ | 10.31 | Tronchetto nero |  | 01_Q | Barilotti, tronchetti e manicotti
500TN07/08 | TRONCHETTO NERO 2 MM 80 | 2" x 80 | PZ | 7.48 | Tronchetto nero | 10 | 01_Q | Barilotti, tronchetti e manicotti
500TN07/10 | TRONCHETTO NERO 2 MM 100 | 2" x 100 | PZ | 5.9 | Tronchetto nero | 10 | 01_Q | Barilotti, tronchetti e manicotti
500TN07/12 | TRONCHETTO NERO 2 MM 120 | 2" x 120 | PZ | 7.35 | Tronchetto nero | 10 | 01_Q | Barilotti, tronchetti e manicotti
500TN07/15 | TRONCHETTO NERO 2 MM 150 | 2" x 150 | PZ | 7.75 | Tronchetto nero | 10 | 01_Q | Barilotti, tronchetti e manicotti
500TN07/20 | TRONCHETTO NERO 2 MM 200 | 2" x 200 | PZ | 10.09 | Tronchetto nero | 10 | 01_Q | Barilotti, tronchetti e manicotti
500TN08/08 | TRONCHETTO NERO 2 1/2 MM 80 | 2"1/2 x 80 | PZ | 10.18 | Tronchetto nero | 10 | 01_Q | Barilotti, tronchetti e manicotti
500TN08/10 | TRONCHETTO NERO 2 1/2 MM 100 | 2"1/2 x 100 | PZ | 10.22 | Tronchetto nero | 10 | 01_Q | Barilotti, tronchetti e manicotti
500TN08/12 | TRONCHETTO NERO 2 1/2 MM 120 | 2"1/2 x 120 | PZ | 11.45 | Tronchetto nero | 10 | 01_Q | Barilotti, tronchetti e manicotti
500TN08/15 | TRONCHETTO NERO 2 1/2 MM 150 | 2"1/2 x 150 | PZ | 12.45 | Tronchetto nero | 10 | 01_Q | Barilotti, tronchetti e manicotti
500TN08/20 | TRONCHETTO NERO 2 1/2 MM 200 | 2"1/2 x 200 | PZ | 15.24 | Tronchetto nero | 10 | 01_Q | Barilotti, tronchetti e manicotti
500TN08/30 | TRONCHETTO NERO 2 1/2 MM 300 | 2"1/2 x 300 | PZ | 21.53 | Tronchetto nero |  | 01_Q | Barilotti, tronchetti e manicotti
500TN09/08 | TRONCHETTO NERO 3 MM 80 | 3" x 80 | PZ | 14.45 | Tronchetto nero | 10 | 01_Q | Barilotti, tronchetti e manicotti
500TN09/10 | TRONCHETTO NERO 3 MM 100 | 3" x 100 | PZ | 14.46 | Tronchetto nero | 10 | 01_Q | Barilotti, tronchetti e manicotti
500TN09/12 | TRONCHETTO NERO 3 MM 120 | 3" x 120 | PZ | 16.45 | Tronchetto nero | 10 | 01_Q | Barilotti, tronchetti e manicotti
500TN09/15 | TRONCHETTO NERO 3 MM 150 | 3" x 150 | PZ | 18.38 | Tronchetto nero | 10 | 01_Q | Barilotti, tronchetti e manicotti
500TN09/20 | TRONCHETTO NERO 3 MM 200 | 3" x 200 | PZ | 22.8 | Tronchetto nero | 9 | 01_Q | Barilotti, tronchetti e manicotti
500TN10/08 | TRONCHETTO NERO 4 MM 80 | 4" x 80 | PZ | 20.62 | Tronchetto nero | 10 | 01_Q | Barilotti, tronchetti e manicotti
500TN10/10 | TRONCHETTO NERO 4 MM 100 | 4" x 100 | PZ | 21.4 | Tronchetto nero | 10 | 01_Q | Barilotti, tronchetti e manicotti
500TN10/12 | TRONCHETTO NERO 4 MM 120 | 4" x 120 | PZ | 27.48 | Tronchetto nero | 5 | 01_Q | Barilotti, tronchetti e manicotti
500TN10/15 | TRONCHETTO NERO 4 MM 150 | 4" x 150 | PZ | 28.25 | Tronchetto nero | 5 | 01_Q | Barilotti, tronchetti e manicotti
500TN10/20 | TRONCHETTO NERO 4 MM 200 | 4" x 200 | PZ | 37.42 | Tronchetto nero | 5 | 01_Q | Barilotti, tronchetti e manicotti
500TN11/15 | TRONCHETTO NERO 5 MM 150 | 5" x 150 | PZ | 84.61 | Tronchetto nero |  | 01_Q | Barilotti, tronchetti e manicotti
500TN12/15 | TRONCHETTO NERO 6 MM 150 | 6" x 150 | PZ | 91.58 | Tronchetto nero |  | 01_Q | Barilotti, tronchetti e manicotti
500SC01/15 | SCORREVOLE ZINCATO 3/8 MM 150 | 3/8 x 150 | PZ | 5.61 | Scorrevole zincato | 10 | 01_Q | Barilotti, tronchetti e manicotti
500SC02/10 | SCORREVOLE ZINCATO 1/2 MM 100 | 1/2 x 100 | PZ | 4.49 | Scorrevole zincato | 10 | 01_Q | Barilotti, tronchetti e manicotti
500SC02/12 | SCORREVOLE ZINCATO 1/2 MM 120 | 1/2 x 120 | PZ | 4.82 | Scorrevole zincato | 10 | 01_Q | Barilotti, tronchetti e manicotti
500SC02/15 | SCORREVOLE ZINCATO 1/2 MM 150 | 1/2 x 150 | PZ | 5.15 | Scorrevole zincato | 10 | 01_Q | Barilotti, tronchetti e manicotti
500SC03/10 | SCORREVOLE ZINCATO 3/4 MM 100 | 3/4 x 100 | PZ | 4.73 | Scorrevole zincato | 10 | 01_Q | Barilotti, tronchetti e manicotti
500SC03/15 | SCORREVOLE ZINCATO 3/4 MM 150 | 3/4 x 150 | PZ | 5.33 | Scorrevole zincato | 10 | 01_Q | Barilotti, tronchetti e manicotti
500SC04/12 | SCORREVOLE ZINCATO 1 MM 120 | 1" x 120 | PZ | 6.29 | Scorrevole zincato | 10 | 01_Q | Barilotti, tronchetti e manicotti
500SC04/15 | SCORREVOLE ZINCATO 1 MM 150 | 1" x 150 | PZ | 6.42 | Scorrevole zincato | 10 | 01_Q | Barilotti, tronchetti e manicotti
500SC05/12 | SCORREVOLE ZINCATO 1 1/4 MM 120 | 1 1/4 x 120 | PZ | 9.01 | Scorrevole zincato | 10 | 01_Q | Barilotti, tronchetti e manicotti
500SC05/15 | SCORREVOLE ZINCATO 1 1/4 MM 150 | 1 1/4 x 150 | PZ | 9.01 | Scorrevole zincato | 10 | 01_Q | Barilotti, tronchetti e manicotti
500SC06/15 | SCORREVOLE ZINCATO 1 1/2 MM 150 | 1 1/2 x 150 | PZ | 11.25 | Scorrevole zincato |  | 01_Q | Barilotti, tronchetti e manicotti
500SC07/15 | SCORREVOLE ZINCATO 2 MM 150 | 2" x 150 | PZ | 14.52 | Scorrevole zincato |  | 01_Q | Barilotti, tronchetti e manicotti
500FZ02 | NIPPLO TUTTO FILETTO 1/2 L=2000 | 1/2 L=2000 | PZ | A rich. | Nipplo tutto filetto in acciaio zincato |  | 01_Q | Barilotti, tronchetti e manicotti
500FZ04 | NIPPLO TUTTO FILETTO 1 L=2000 | 1" L=2000 | PZ | A rich. | Nipplo tutto filetto in acciaio zincato |  | 01_Q | Barilotti, tronchetti e manicotti
500MB0202 | MINIBOX-BARIL.ZINCATI 1/2- PZ.60 | 1/2 | PZ | 170.35 | Minibox | 1 | 01_Q | Barilotti, tronchetti e manicotti
500MB0303 | MINIBOX-BARIL.ZINCATI 3/4- PZ.36 | 3/4 | PZ | 131.53 | Minibox | 1 | 01_Q | Barilotti, tronchetti e manicotti
500MB0404 | MINIBOX-BARIL.ZINCATI 1 - PZ.28 | 1" | PZ | 161.43 | Minibox | 1 | 01_Q | Barilotti, tronchetti e manicotti
274005 | MANICOTTO PESANTE NERO 3/4 | 3/4 | PZ | 2.99 | Manicotto nero pesante | 100 | 01_Q | Barilotti, tronchetti e manicotti
274006 | MANICOTTO PESANTE NERO 1 | 1" | PZ | 4.51 | Manicotto nero pesante | 100 | 01_Q | Barilotti, tronchetti e manicotti
274007 | MANICOTTO PESANTE NERO 1 1/4 | 1 1/4 | PZ | 6.8 | Manicotto nero pesante | 100 | 01_Q | Barilotti, tronchetti e manicotti
274008 | MANICOTTO PESANTE NERO 1 1/2 | 1 1/2 | PZ | 8.54 | Manicotto nero pesante | 100 | 01_Q | Barilotti, tronchetti e manicotti
274009 | MANICOTTO PESANTE NERO 2 | 2" | PZ | 11.51 | Manicotto nero pesante | 50 | 01_Q | Barilotti, tronchetti e manicotti
274010 | MANICOTTO PESANTE NERO 2 1/2 | 2 1/2 | PZ | 17.12 | Manicotto nero pesante | 50 | 01_Q | Barilotti, tronchetti e manicotti
274011 | MANICOTTO PESANTE NERO 3 | 3" | PZ | 20.14 | Manicotto nero pesante | 35 | 01_Q | Barilotti, tronchetti e manicotti
274012 | MANICOTTO PESANTE NERO 4 | 4" | PZ | 39.4 | Manicotto nero pesante | 20 | 01_Q | Barilotti, tronchetti e manicotti
274014 | MANICOTTO PESANTE NERO 5 | 5" | PZ | A rich. | Manicotto nero pesante |  | 01_Q | Barilotti, tronchetti e manicotti
274015 | MANICOTTO PESANTE NERO 6 | 6" | PZ | A rich. | Manicotto nero pesante |  | 01_Q | Barilotti, tronchetti e manicotti
270001 | MANICOTTO IN FERRO NERO DM 1/8" | 1/8 | PZ | 1.32 | Manicotto nero | 100 | 01_Q | Barilotti, tronchetti e manicotti
270002 | MANICOTTO IN FERRO NERO DM 1/4" | 1/4 | PZ | 1.28 | Manicotto nero | 100 | 01_Q | Barilotti, tronchetti e manicotti
270003 | MANICOTTO IN FERRO NERO DM 3/8" | 3/8 | PZ | 1.2 | Manicotto nero | 100 | 01_Q | Barilotti, tronchetti e manicotti
270004 | MANICOTTO IN FERRO NERO DM 1/2" | 1/2 | PZ | 1.45 | Manicotto nero | 100 | 01_Q | Barilotti, tronchetti e manicotti
270005 | MANICOTTO IN FERRO NERO DM 3/4" | 3/4 | PZ | 1.61 | Manicotto nero | 50 | 01_Q | Barilotti, tronchetti e manicotti
270006 | MANICOTTO IN FERRO NERO DM 1" | 1" | PZ | 2.49 | Manicotto nero | 50 | 01_Q | Barilotti, tronchetti e manicotti
270007 | MANICOTTO IN FERRO NERO DM 1 1/4" | 1 1/4 | PZ | 4.29 | Manicotto nero | 50 | 01_Q | Barilotti, tronchetti e manicotti
270008 | MANICOTTO IN FERRO NERO DM 1 1/2" | 1 1/2 | PZ | 5.58 | Manicotto nero | 50 | 01_Q | Barilotti, tronchetti e manicotti
270009 | MANICOTTO IN FERRO NERO DM 2" | 2" | PZ | 7.31 | Manicotto nero | 50 | 01_Q | Barilotti, tronchetti e manicotti
270010 | MANICOTTO IN FERRO NERO DM 2 1/2" | 2 1/2 | PZ | 11.16 | Manicotto nero | 25 | 01_Q | Barilotti, tronchetti e manicotti
270011 | MANICOTTO IN FERRO NERO DM 3" | 3" | PZ | 14.93 | Manicotto nero | 10 | 01_Q | Barilotti, tronchetti e manicotti
270012 | MANICOTTO IN FERRO NERO DM 4 | 4" | PZ | 27.84 | Manicotto nero | 10 | 01_Q | Barilotti, tronchetti e manicotti
270014 | MANICOTTO IN FERRO NERO DM 5 | 5" | PZ | 52.68 | Manicotto nero |  | 01_Q | Barilotti, tronchetti e manicotti
270015 | MANICOTTO IN FERRO NERO DM 6 | 6" | PZ | 93.61 | Manicotto nero |  | 01_Q | Barilotti, tronchetti e manicotti
271001 | MANICOTTO ZINCATO DM 1/8 | 1/8 | PZ | 1.79 | Manicotto zincato | 100 | 01_Q | Barilotti, tronchetti e manicotti
271002 | MANICOTTO ZINCATO DM 1/4 | 1/4 | PZ | 1.62 | Manicotto zincato | 100 | 01_Q | Barilotti, tronchetti e manicotti
271003 | MANICOTTO ZINCATO DM 3/8 | 3/8 | PZ | 1.62 | Manicotto zincato | 100 | 01_Q | Barilotti, tronchetti e manicotti
271004 | MANICOTTO ZINCATO DM 1/2 | 1/2 | PZ | 1.88 | Manicotto zincato | 100 | 01_Q | Barilotti, tronchetti e manicotti
271005 | MANICOTTO ZINCATO DM 3/4 | 3/4 | PZ | 2.53 | Manicotto zincato | 50 | 01_Q | Barilotti, tronchetti e manicotti
271006 | MANICOTTO ZINCATO DM 1 | 1" | PZ | 3.61 | Manicotto zincato | 50 | 01_Q | Barilotti, tronchetti e manicotti
271007 | MANICOTTO ZINCATO DM 1 1/4 | 1 1/4 | PZ | 5.39 | Manicotto zincato | 50 | 01_Q | Barilotti, tronchetti e manicotti
271008 | MANICOTTO ZINCATO DM 1 1/2 | 1 1/2 | PZ | 6.81 | Manicotto zincato | 50 | 01_Q | Barilotti, tronchetti e manicotti
271009 | MANICOTTO ZINCATO DM 2 | 2" | PZ | 9.29 | Manicotto zincato | 50 | 01_Q | Barilotti, tronchetti e manicotti
271010 | MANICOTTO ZINCATO DM 2 1/2 | 2 1/2 | PZ | 14.15 | Manicotto zincato | 20 | 01_Q | Barilotti, tronchetti e manicotti
271011 | MANICOTTO ZINCATO DM 3 | 3" | PZ | 19.53 | Manicotto zincato | 20 | 01_Q | Barilotti, tronchetti e manicotti
271012 | MANICOTTO ZINCATO DM 4 | 4" | PZ | 35.43 | Manicotto zincato | 10 | 01_Q | Barilotti, tronchetti e manicotti
271014 | MANICOTTO ZINCATO DM 5 | 5" | PZ | 68.02 | Manicotto zincato | 5 | 01_Q | Barilotti, tronchetti e manicotti
271015 | MANICOTTO ZINCATO DM 6 | 6" | PZ | 123.61 | Manicotto zincato | 5 | 01_Q | Barilotti, tronchetti e manicotti
272001 | MEZZO MANICOTTO DM 1/8 | 1/8 | PZ | 1.74 | Mezzo manicotto |  | 01_Q | Barilotti, tronchetti e manicotti
272002 | MEZZO MANICOTTO DM 1/4 | 1/4 | PZ | 1.56 | Mezzo manicotto |  | 01_Q | Barilotti, tronchetti e manicotti
272003 | MEZZO MANICOTTO DM 3/8 | 3/8 | PZ | 1.31 | Mezzo manicotto |  | 01_Q | Barilotti, tronchetti e manicotti
272004 | MEZZO MANICOTTO DM 1/2 | 1/2 | PZ | 1.57 | Mezzo manicotto |  | 01_Q | Barilotti, tronchetti e manicotti
272005 | MEZZO MANICOTTO DM 3/4 | 3/4 | PZ | 2.04 | Mezzo manicotto |  | 01_Q | Barilotti, tronchetti e manicotti
272006 | MEZZO MANICOTTO DM 1 | 1" | PZ | 3.54 | Mezzo manicotto |  | 01_Q | Barilotti, tronchetti e manicotti
272007 | MEZZO MANICOTTO DM 1 1/4 | 1 1/4 | PZ | 4.53 | Mezzo manicotto |  | 01_Q | Barilotti, tronchetti e manicotti
272008 | MEZZO MANICOTTO DM 1 1/2 | 1 1/2 | PZ | 6.26 | Mezzo manicotto |  | 01_Q | Barilotti, tronchetti e manicotti
272009 | MEZZO MANICOTTO DM 2 | 2" | PZ | 10.42 | Mezzo manicotto |  | 01_Q | Barilotti, tronchetti e manicotti
272010 | MEZZO MANICOTTO DM 2 1/2 | 2 1/2 | PZ | 18.66 | Mezzo manicotto |  | 01_Q | Barilotti, tronchetti e manicotti
200BO01/10 | BARILOTTO OTTONE 3/8" MM 100 | 3/8 x 100 | PZ | 11.02 | Barilotti ottone | 10 | 01_R | Barilotti ottone
200BO01/15 | BARILOTTO OTTONE 3/8" MM 150 | 3/8 x 150 | PZ | 15.31 | Barilotti ottone | 10 | 01_R | Barilotti ottone
200BO01/20 | BARILOTTO OTTONE 3/8"MM 200 | 3/8 x 200 | PZ | 20.46 | Barilotti ottone | 10 | 01_R | Barilotti ottone
200BO02/06 | BARILOTTO OTTONE 1/2" MM 60 | 1/2 x 60 | PZ | 6.6 | Barilotti ottone | 10 | 01_R | Barilotti ottone
200BO02/08 | BARILOTTO OTTONE 1/2" MM 80 | 1/2 x 80 | PZ | 8.68 | Barilotti ottone | 10 | 01_R | Barilotti ottone
200BO02/10 | BARILOTTO OTTONE 1/2 MM 100 | 1/2 x 100 | PZ | 10.3 | Barilotti ottone | 10 | 01_R | Barilotti ottone
200BO02/12 | BARILOTTO OTTONE 1/2 MM 120 | 1/2 x 120 | PZ | 13.96 | Barilotti ottone | 10 | 01_R | Barilotti ottone
200BO02/15 | BARILOTTO OTTONE 1/2 MM 150 | 1/2 x 150 | PZ | 16.68 | Barilotti ottone | 10 | 01_R | Barilotti ottone
200BO02/20 | BARILOTTO OTTONE 1/2 MM 200 | 1/2 x 200 | PZ | 21.55 | Barilotti ottone | 10 | 01_R | Barilotti ottone
200BO02/30 | BARILOTTO OTTONE 1/2 MM 300 | 1/2 x 300 | PZ | 33.09 | Barilotti ottone | 10 | 01_R | Barilotti ottone
200BO02/50 | BARILOTTO OTTONE 1/2 MM 500 | 1/2 x 500 | PZ | 60.29 | Barilotti ottone |  | 01_R | Barilotti ottone
200BO03/06 | BARILOTTO OTTONE 3/4" MM 60 | 3/4 x 60 | PZ | 10.56 | Barilotti ottone | 10 | 01_R | Barilotti ottone
200BO03/08 | BARILOTTO OTTONE 3/4 MM 80 | 3/4 x 80 | PZ | 13.87 | Barilotti ottone | 10 | 01_R | Barilotti ottone
200BO03/10 | BARILOTTO OTTONE 3/4 MM 100 | 3/4 x 100 | PZ | 16.21 | Barilotti ottone | 10 | 01_R | Barilotti ottone
200BO03/12 | BARILOTTO OTTONE 3/4" MM 120 | 3/4 x 120 | PZ | 21.29 | Barilotti ottone | 10 | 01_R | Barilotti ottone
200BO03/15 | BARILOTTO OTTONE 3/4" MM 150 | 3/4 x 150 | PZ | 25.56 | Barilotti ottone | 10 | 01_R | Barilotti ottone
200BO03/20 | BARILOTTO OTTONE 3/4" MM 200 | 3/4 x 200 | PZ | 33.03 | Barilotti ottone | 10 | 01_R | Barilotti ottone
200BO03/30 | BARILOTTO OTTONE 3/4" MM 300 | 3/4 x 300 | PZ | 53.9 | Barilotti ottone | 10 | 01_R | Barilotti ottone
200BO03/50 | BARILOTTO OTTONE 3/4" MM 500 | 3/4 x 500 | PZ | 94.69 | Barilotti ottone |  | 01_R | Barilotti ottone
200BO04/06 | BARILOTTO OTTONE 1 MM 60 | 1" x 60 | PZ | 13.83 | Barilotti ottone | 10 | 01_R | Barilotti ottone
200BO04/08 | BARILOTTO OTTONE 1" MM 80 | 1" x 80 | PZ | 17.56 | Barilotti ottone | 10 | 01_R | Barilotti ottone
200BO04/10 | BARILOTTO OTTONE 1 MM 100 | 1" x 100 | PZ | 20.45 | Barilotti ottone | 10 | 01_R | Barilotti ottone
200BO04/15 | BARILOTTO OTTONE 1 MM 150 | 1" x 150 | PZ | 30.6 | Barilotti ottone | 10 | 01_R | Barilotti ottone
200BO04/20 | BARILOTTO OTTONE 1 MM 200 | 1" x 200 | PZ | 41.76 | Barilotti ottone | 10 | 01_R | Barilotti ottone
200BO04/30 | BARILOTTO OTTONE 1 MM 300 | 1" x 300 | PZ | 69.7 | Barilotti ottone |  | 01_R | Barilotti ottone
200BO05/06 | BARILOTTO OTTONE 1 1/4 MM 60 | 1 1/4 x 60 | PZ | 21.01 | Barilotti ottone | 10 | 01_R | Barilotti ottone
200BO05/08 | BARILOTTO OTTONE 1 1/4 MM 80 | 1 1/4 x 80 | PZ | 29.07 | Barilotti ottone | 10 | 01_R | Barilotti ottone
200BO05/10 | BARILOTTO OTTONE 1 1/4 MM 100 | 1 1/4 x 100 | PZ | 37.29 | Barilotti ottone | 10 | 01_R | Barilotti ottone
200BO05/15 | BARILOTTO OTTONE 1 1/4 MM 150 | 1 1/4 x 150 | PZ | 55.17 | Barilotti ottone | 10 | 01_R | Barilotti ottone
200BO05/20 | BARILOTTO OTTONE 1 1/4 MM 200 | 1 1/4 x 200 | PZ | 71.76 | Barilotti ottone | 10 | 01_R | Barilotti ottone
200BO05/30 | BARILOTTO OTTONE 1 1/4 MM 300 | 1 1/4 x 300 | PZ | 123.78 | Barilotti ottone | 10 | 01_R | Barilotti ottone
200BO06/10 | BARILOTTO OTTONE 1 1/2 MM 100 | 1 1/2 x 100 | PZ | 43.31 | Barilotti ottone | 10 | 01_R | Barilotti ottone
200BO06/15 | BARILOTTO OTTONE 1 1/2" MM 150 | 1 1/2 x 150 | PZ | 66.07 | Barilotti ottone | 10 | 01_R | Barilotti ottone
200BO06/20 | BARILOTTO OTTONE 1 1/2" MM 200 | 1 1/2 x 200 | PZ | 85.12 | Barilotti ottone | 10 | 01_R | Barilotti ottone
200BO06/30 | BARILOTTO OTTONE 1 1/2" MM 300 | 1 1/2 x 300 | PZ | 160.31 | Barilotti ottone |  | 01_R | Barilotti ottone
200BO07/10 | BARILOTTO OTTONE 2 MM 100 | 2" x 100 | PZ | 56.11 | Barilotti ottone | 10 | 01_R | Barilotti ottone
200BO07/15 | BARILOTTO OTTONE 2 MM 150 | 2" x 150 | PZ | 82.75 | Barilotti ottone | 10 | 01_R | Barilotti ottone
200BO07/20 | BARILOTTO OTTONE 2 MM 200 | 2" x 200 | PZ | 110.19 | Barilotti ottone | 10 | 01_R | Barilotti ottone
200SC01/15 | SCORREVOLE OTTONE 3/8 MM 150 | 3/8 x 150 | PZ | A rich. | Scorrevoli ottone | 10 | 01_R | Barilotti ottone
200SC02/15 | SCORREVOLE OTTONE 1/2 MM 150 | 1/2 x 150 | PZ | A rich. | Scorrevoli ottone | 10 | 01_R | Barilotti ottone
200SC02/20 | SCORREVOLE OTTONE 1/2 MM 200 | 1/2 x 200 | PZ | A rich. | Scorrevoli ottone | 10 | 01_R | Barilotti ottone
200SC03/15 | SCORREVOLE OTTONE 3/4 MM 150 | 3/4 x 150 | PZ | A rich. | Scorrevoli ottone | 10 | 01_R | Barilotti ottone
200SC03/20 | SCORREVOLE OTTONE 3/4 MM 200 | 3/4 x 200 | PZ | A rich. | Scorrevoli ottone | 10 | 01_R | Barilotti ottone
200SC04/15 | SCORREVOLE OTTONE 1 MM 150 | 1" x 150 | PZ | A rich. | Scorrevoli ottone | 10 | 01_R | Barilotti ottone
200SC04/20 | SCORREVOLE OTTONE 1 MM 200 | 1" x 200 | PZ | A rich. | Scorrevoli ottone | 10 | 01_R | Barilotti ottone
200SC05/15 | SCORREVOLE OTTONE 1 1/4 MM 150 | 1 1/4 x 150 | PZ | A rich. | Scorrevoli ottone | 10 | 01_R | Barilotti ottone
200SC06/15 | SCORREVOLE OTTONE 1 1/2 MM 150 | 1 1/2 x 150 | PZ | A rich. | Scorrevoli ottone | 10 | 01_R | Barilotti ottone
200SC07/15 | SCORREVOLE OTTONE 2 MM 150 | 2" x 150 | PZ | A rich. | Scorrevoli ottone | 10 | 01_R | Barilotti ottone
2020250 | NIPPLO TUTTO FILETTO OTT.G. 1/2 MM 500 | 1/2 x 500 | PZ | 83.77 | Nipplo tutto filetto ottone |  | 01_R | Barilotti ottone
20202A0 | NIPPLO TUTTO FILETTO OTT.G. 1/2 MM 1000 | 1/2 x 1000 | PZ | 165.25 | Nipplo tutto filetto ottone |  | 01_R | Barilotti ottone
2020350 | NIPPLO TUTTO FILETTO OTT.G. 3/4 MM 500 | 3/4 x 500 | PZ | 109.69 | Nipplo tutto filetto ottone |  | 01_R | Barilotti ottone
20203A0 | NIPPLO TUTTO FILETTO OTT.G. 3/4 MM 1000 | 3/4 x 1000 | PZ | 217.62 | Nipplo tutto filetto ottone |  | 01_R | Barilotti ottone
2020450 | NIPPLO TUTTO FILETTO OTT.G. 1 MM 500 | 1" x 500 | PZ | 153.36 | Nipplo tutto filetto ottone |  | 01_R | Barilotti ottone
20204A0 | NIPPLO TUTTO FILETTO OTT.G. 1 MM 1000 | 1" x 1000 | PZ | 305.08 | Nipplo tutto filetto ottone |  | 01_R | Barilotti ottone
2020550 | NIPPLO TUTTO FILETTO OTT.G.1 1/4 MM 500 | 1 1/4 x 500 | PZ | 239.33 | Nipplo tutto filetto ottone |  | 01_R | Barilotti ottone
20205A0 | NIPPLO TUTTO FILETTO OTT.G.1 1/4 MM 1000 | 1 1/4 x 1000 | PZ | 470.09 | Nipplo tutto filetto ottone |  | 01_R | Barilotti ottone
2020650 | NIPPLO TUTTO FILETTO OTT.G.1 1/2 MM 500 | 1 1/2 x 500 | PZ | 323.22 | Nipplo tutto filetto ottone |  | 01_R | Barilotti ottone
20206A0 | NIPPLO TUTTO FILETTO OTT.G.1 1/2 MM 1000 | 1 1/2 x 1000 | PZ | 653.34 | Nipplo tutto filetto ottone |  | 01_R | Barilotti ottone
2020750 | NIPPLO TUTTO FILETTO OTT.G. 2 MM 500 | 2" x 500 | PZ | 452.06 | Nipplo tutto filetto ottone |  | 01_R | Barilotti ottone
20207A0 | NIPPLO TUTTO FILETTO OTT.G. 2 MM 1000 | 2" x 1000 | PZ | 895.04 | Nipplo tutto filetto ottone |  | 01_R | Barilotti ottone
660FF1115 | JUNCO FLEX INOX FF 3/8 3/8 CM 15 | L=15 cm | PZ | A rich. | 660FF - Femmina 3/8 x Femmina 3/8 | 25 | 01_S | Junco flex - Attacchi flessibili
660FF1120 | JUNCO FLEX INOX FF 3/8 3/8 CM 20 | L=20 cm | PZ | 6.06 | 660FF - Femmina 3/8 x Femmina 3/8 | 25 | 01_S | Junco flex - Attacchi flessibili
660FF1125 | JUNCO FLEX INOX FF 3/8 3/8 CM 25 | L=25 cm | PZ | 6.29 | 660FF - Femmina 3/8 x Femmina 3/8 | 25 | 01_S | Junco flex - Attacchi flessibili
660FF1130 | JUNCO FLEX INOX FF 3/8 3/8 CM 30 | L=30 cm | PZ | 6.65 | 660FF - Femmina 3/8 x Femmina 3/8 | 25 | 01_S | Junco flex - Attacchi flessibili
660FF1135 | JUNCO FLEX INOX FF 3/8 3/8 CM 35 | L=35 cm | PZ | 6.92 | 660FF - Femmina 3/8 x Femmina 3/8 | 25 | 01_S | Junco flex - Attacchi flessibili
660FF1140 | JUNCO FLEX INOX FF 3/8 3/8 CM 40 | L=40 cm | PZ | 7.37 | 660FF - Femmina 3/8 x Femmina 3/8 | 25 | 01_S | Junco flex - Attacchi flessibili
660FF1150 | JUNCO FLEX INOX FF 3/8 3/8 CM 50 | L=50 cm | PZ | 8.72 | 660FF - Femmina 3/8 x Femmina 3/8 | 25 | 01_S | Junco flex - Attacchi flessibili
660FF1160 | JUNCO FLEX INOX FF 3/8 3/8 CM 60 | L=60 cm | PZ | A rich. | 660FF - Femmina 3/8 x Femmina 3/8 | 25 | 01_S | Junco flex - Attacchi flessibili
660FF1180 | JUNCO FLEX INOX FF 3/8 3/8 CM 80 | L=80 cm | PZ | A rich. | 660FF - Femmina 3/8 x Femmina 3/8 | 25 | 01_S | Junco flex - Attacchi flessibili
660FF1199 | JUNCO FLEX INOX FF 3/8 3/8 CM 100 | L=100 cm | PZ | A rich. | 660FF - Femmina 3/8 x Femmina 3/8 | 25 | 01_S | Junco flex - Attacchi flessibili
660FF1215 | JUNCO FLEX INOX FF 3/8 1/2 CM 15 | L=15 cm | PZ | A rich. | 660FF - Femmina 3/8 x Femmina 1/2 | 25 | 01_S | Junco flex - Attacchi flessibili
660FF1220 | JUNCO FLEX INOX FF 3/8 1/2 CM 20 | L=20 cm | PZ | 6.36 | 660FF - Femmina 3/8 x Femmina 1/2 | 25 | 01_S | Junco flex - Attacchi flessibili
660FF1225 | JUNCO FLEX INOX FF 3/8 1/2 CM 25 | L=25 cm | PZ | 6.59 | 660FF - Femmina 3/8 x Femmina 1/2 | 25 | 01_S | Junco flex - Attacchi flessibili
660FF1230 | JUNCO FLEX INOX FF 3/8 1/2 CM 30 | L=30 cm | PZ | 6.84 | 660FF - Femmina 3/8 x Femmina 1/2 | 25 | 01_S | Junco flex - Attacchi flessibili
660FF1235 | JUNCO FLEX INOX FF 3/8 1/2 CM 35 | L=35 cm | PZ | 7.15 | 660FF - Femmina 3/8 x Femmina 1/2 | 25 | 01_S | Junco flex - Attacchi flessibili
660FF1240 | JUNCO FLEX INOX FF 3/8 1/2 CM 40 | L=40 cm | PZ | 7.74 | 660FF - Femmina 3/8 x Femmina 1/2 | 25 | 01_S | Junco flex - Attacchi flessibili
660FF1250 | JUNCO FLEX INOX FF 3/8 1/2 CM 50 | L=50 cm | PZ | 9.12 | 660FF - Femmina 3/8 x Femmina 1/2 | 25 | 01_S | Junco flex - Attacchi flessibili
660FF1260 | JUNCO FLEX INOX FF 3/8 1/2 CM 60 | L=60 cm | PZ | A rich. | 660FF - Femmina 3/8 x Femmina 1/2 | 25 | 01_S | Junco flex - Attacchi flessibili
660FF1280 | JUNCO FLEX INOX FF 3/8 1/2 CM 80 | L=80 cm | PZ | A rich. | 660FF - Femmina 3/8 x Femmina 1/2 | 25 | 01_S | Junco flex - Attacchi flessibili
660FF1299 | JUNCO FLEX INOX FF 3/8 1/2 CM 100 | L=100 cm | PZ | A rich. | 660FF - Femmina 3/8 x Femmina 1/2 | 25 | 01_S | Junco flex - Attacchi flessibili
660FF2215 | JUNCO FLEX INOX FF 1/2 1/2 CM 15 | L=15 cm | PZ | 6.06 | 660FF - Femmina 1/2 x Femmina 1/2 | 25 | 01_S | Junco flex - Attacchi flessibili
660FF2220 | JUNCO FLEX INOX FF 1/2 1/2 CM 20 | L=20 cm | PZ | 6.06 | 660FF - Femmina 1/2 x Femmina 1/2 | 25 | 01_S | Junco flex - Attacchi flessibili
660FF2225 | JUNCO FLEX INOX FF 1/2 1/2 CM 25 | L=25 cm | PZ | 6.29 | 660FF - Femmina 1/2 x Femmina 1/2 | 25 | 01_S | Junco flex - Attacchi flessibili
660FF2230 | JUNCO FLEX INOX FF 1/2 1/2 CM 30 | L=30 cm | PZ | 6.51 | 660FF - Femmina 1/2 x Femmina 1/2 | 25 | 01_S | Junco flex - Attacchi flessibili
660FF2235 | JUNCO FLEX INOX FF 1/2 1/2 CM 35 | L=35 cm | PZ | 6.85 | 660FF - Femmina 1/2 x Femmina 1/2 | 25 | 01_S | Junco flex - Attacchi flessibili
660FF2240 | JUNCO FLEX INOX FF 1/2 1/2 CM 40 | L=40 cm | PZ | 7.37 | 660FF - Femmina 1/2 x Femmina 1/2 | 25 | 01_S | Junco flex - Attacchi flessibili
660FF2250 | JUNCO FLEX INOX FF 1/2 1/2 CM 50 | L=50 cm | PZ | 8.72 | 660FF - Femmina 1/2 x Femmina 1/2 | 25 | 01_S | Junco flex - Attacchi flessibili
660FF2260 | JUNCO FLEX INOX FF 1/2 1/2 CM 60 | L=60 cm | PZ | 10.15 | 660FF - Femmina 1/2 x Femmina 1/2 | 25 | 01_S | Junco flex - Attacchi flessibili
660FF2280 | JUNCO FLEX INOX FF 1/2 1/2 CM 80 | L=80 cm | PZ | 11.73 | 660FF - Femmina 1/2 x Femmina 1/2 | 25 | 01_S | Junco flex - Attacchi flessibili
660FF2299 | JUNCO FLEX INOX FF 1/2 1/2 CM 100 | L=100 cm | PZ | 13.18 | 660FF - Femmina 1/2 x Femmina 1/2 | 25 | 01_S | Junco flex - Attacchi flessibili
660MB115 | JUNCO FLEX INOX MBICONO 3/8 CM 15 | L=15 cm | PZ | A rich. | 660MB - Maschio 3/8 x Bicono | 25 | 01_S | Junco flex - Attacchi flessibili
660MB120 | JUNCO FLEX INOX MBICONO 3/8 CM 20 | L=20 cm | PZ | 10.52 | 660MB - Maschio 3/8 x Bicono | 25 | 01_S | Junco flex - Attacchi flessibili
660MB125 | JUNCO FLEX INOX MBICONO 3/8 CM 25 | L=25 cm | PZ | 10.91 | 660MB - Maschio 3/8 x Bicono | 25 | 01_S | Junco flex - Attacchi flessibili
660MB130 | JUNCO FLEX INOX MBICONO 3/8 CM 30 | L=30 cm | PZ | 11.11 | 660MB - Maschio 3/8 x Bicono | 25 | 01_S | Junco flex - Attacchi flessibili
660MB135 | JUNCO FLEX INOX MBICONO 3/8 CM 35 | L=35 cm | PZ | 11.35 | 660MB - Maschio 3/8 x Bicono | 25 | 01_S | Junco flex - Attacchi flessibili
660MB140 | JUNCO FLEX INOX MBICONO 3/8 CM 40 | L=40 cm | PZ | 11.91 | 660MB - Maschio 3/8 x Bicono | 25 | 01_S | Junco flex - Attacchi flessibili
660MB150 | JUNCO FLEX INOX MBICONO 3/8 CM 50 | L=50 cm | PZ | 13.07 | 660MB - Maschio 3/8 x Bicono | 25 | 01_S | Junco flex - Attacchi flessibili
660MB160 | JUNCO FLEX INOX MBICONO 3/8 CM 60 | L=60 cm | PZ | A rich. | 660MB - Maschio 3/8 x Bicono | 25 | 01_S | Junco flex - Attacchi flessibili
660MB215 | JUNCO FLEX INOX MBICONO 1/2 CM 15 | L=15 cm | PZ | 10.01 | 660MB - Maschio 1/2 x Bicono | 25 | 01_S | Junco flex - Attacchi flessibili
660MB220 | JUNCO FLEX INOX MBICONO 1/2 CM 20 | L=20 cm | PZ | 10.01 | 660MB - Maschio 1/2 x Bicono | 25 | 01_S | Junco flex - Attacchi flessibili
660MB225 | JUNCO FLEX INOX MBICONO 1/2 CM 25 | L=25 cm | PZ | 10.37 | 660MB - Maschio 1/2 x Bicono | 25 | 01_S | Junco flex - Attacchi flessibili
660MB230 | JUNCO FLEX INOX MBICONO 1/2 CM 30 | L=30 cm | PZ | 10.56 | 660MB - Maschio 1/2 x Bicono | 25 | 01_S | Junco flex - Attacchi flessibili
660MB235 | JUNCO FLEX INOX MBICONO 1/2 CM 35 | L=35 cm | PZ | 10.77 | 660MB - Maschio 1/2 x Bicono | 25 | 01_S | Junco flex - Attacchi flessibili
660MB240 | JUNCO FLEX INOX MBICONO 1/2 CM 40 | L=40 cm | PZ | 11.3 | 660MB - Maschio 1/2 x Bicono | 25 | 01_S | Junco flex - Attacchi flessibili
660MB250 | JUNCO FLEX INOX MBICONO 1/2 CM 50 | L=50 cm | PZ | 12.4 | 660MB - Maschio 1/2 x Bicono | 25 | 01_S | Junco flex - Attacchi flessibili
660MB260 | JUNCO FLEX INOX MBICONO 1/2 CM 60 | L=60 cm | PZ | A rich. | 660MB - Maschio 1/2 x Bicono | 25 | 01_S | Junco flex - Attacchi flessibili
660MB280 | JUNCO FLEX INOX MBICONO 1/2 CM 80 | L=80 cm | PZ | A rich. | 660MB - Maschio 1/2 x Bicono | 25 | 01_S | Junco flex - Attacchi flessibili
660MB299 | JUNCO FLEX INOX MBICONO 1/2 CM 100 | L=100 cm | PZ | A rich. | 660MB - Maschio 1/2 x Bicono | 25 | 01_S | Junco flex - Attacchi flessibili
660MF1115 | JUNCO FLEX INOX MF 3/8 3/8 CM 15 | L=15 cm | PZ | 6.15 | 660MF - Maschio 3/8 x Femmina 3/8 | 25 | 01_S | Junco flex - Attacchi flessibili
660MF1120 | JUNCO FLEX INOX MF 3/8 3/8 CM 20 | L=20 cm | PZ | 6.26 | 660MF - Maschio 3/8 x Femmina 3/8 | 25 | 01_S | Junco flex - Attacchi flessibili
660MF1125 | JUNCO FLEX INOX MF 3/8 3/8 CM 25 | L=25 cm | PZ | 6.31 | 660MF - Maschio 3/8 x Femmina 3/8 | 25 | 01_S | Junco flex - Attacchi flessibili
660MF1130 | JUNCO FLEX INOX MF 3/8 3/8 CM 30 | L=30 cm | PZ | 6.54 | 660MF - Maschio 3/8 x Femmina 3/8 | 25 | 01_S | Junco flex - Attacchi flessibili
660MF1135 | JUNCO FLEX INOX MF 3/8 3/8 CM 35 | L=35 cm | PZ | 7.2 | 660MF - Maschio 3/8 x Femmina 3/8 | 25 | 01_S | Junco flex - Attacchi flessibili
660MF1140 | JUNCO FLEX INOX MF 3/8 3/8 CM 40 | L=40 cm | PZ | 7.56 | 660MF - Maschio 3/8 x Femmina 3/8 | 25 | 01_S | Junco flex - Attacchi flessibili
660MF1150 | JUNCO FLEX INOX MF 3/8 3/8 CM 50 | L=50 cm | PZ | 8.45 | 660MF - Maschio 3/8 x Femmina 3/8 | 25 | 01_S | Junco flex - Attacchi flessibili
660MF1160 | JUNCO FLEX INOX MF 3/8 3/8 CM 60 | L=60 cm | PZ | 10.09 | 660MF - Maschio 3/8 x Femmina 3/8 | 25 | 01_S | Junco flex - Attacchi flessibili
660MF1180 | JUNCO FLEX INOX MF 3/8 3/8 CM 80 | L=80 cm | PZ | 12.29 | 660MF - Maschio 3/8 x Femmina 3/8 | 25 | 01_S | Junco flex - Attacchi flessibili
660MF1199 | JUNCO FLEX INOX MF 3/8 3/8 CM 100 | L=100 cm | PZ | 14.02 | 660MF - Maschio 3/8 x Femmina 3/8 | 25 | 01_S | Junco flex - Attacchi flessibili
660MF2115 | JUNCO FLEX INOX MF 1/2 3/8 CM 15 | L=15 cm | PZ | A rich. | 660MF - Maschio 1/2 x Femmina 3/8 | 25 | 01_S | Junco flex - Attacchi flessibili
660MF2120 | JUNCO FLEX INOX MF 1/2 3/8 CM 20 | L=20 cm | PZ | 6.5 | 660MF - Maschio 1/2 x Femmina 3/8 | 25 | 01_S | Junco flex - Attacchi flessibili
660MF2125 | JUNCO FLEX INOX MF 1/2 3/8 CM 25 | L=25 cm | PZ | 6.63 | 660MF - Maschio 1/2 x Femmina 3/8 | 25 | 01_S | Junco flex - Attacchi flessibili
660MF2130 | JUNCO FLEX INOX MF 1/2 3/8 CM 30 | L=30 cm | PZ | 6.77 | 660MF - Maschio 1/2 x Femmina 3/8 | 25 | 01_S | Junco flex - Attacchi flessibili
660MF2135 | JUNCO FLEX INOX MF 1/2 3/8 CM 35 | L=35 cm | PZ | 7.58 | 660MF - Maschio 1/2 x Femmina 3/8 | 25 | 01_S | Junco flex - Attacchi flessibili
660MF2140 | JUNCO FLEX INOX MF 1/2 3/8 CM 40 | L=40 cm | PZ | 7.95 | 660MF - Maschio 1/2 x Femmina 3/8 | 25 | 01_S | Junco flex - Attacchi flessibili
660MF2150 | JUNCO FLEX INOX MF 1/2 3/8 CM 50 | L=50 cm | PZ | 8.9 | 660MF - Maschio 1/2 x Femmina 3/8 | 25 | 01_S | Junco flex - Attacchi flessibili
660MF2160 | JUNCO FLEX INOX MF 1/2 3/8 CM 60 | L=60 cm | PZ | A rich. | 660MF - Maschio 1/2 x Femmina 3/8 | 25 | 01_S | Junco flex - Attacchi flessibili
660MF2180 | JUNCO FLEX INOX MF 1/2 3/8 CM 80 | L=80 cm | PZ | A rich. | 660MF - Maschio 1/2 x Femmina 3/8 | 25 | 01_S | Junco flex - Attacchi flessibili
660MF2199 | JUNCO FLEX INOX MF 1/2 3/8 CM 100 | L=100 cm | PZ | A rich. | 660MF - Maschio 1/2 x Femmina 3/8 | 25 | 01_S | Junco flex - Attacchi flessibili
660MF2215 | JUNCO FLEX INOX MF 1/2 1/2 CM 15 | L=15 cm | PZ | 6.25 | 660MF - Maschio 1/2 x Femmina 1/2 | 25 | 01_S | Junco flex - Attacchi flessibili
660MF2220 | JUNCO FLEX INOX MF 1/2 1/2 CM 20 | L=20 cm | PZ | 6.45 | 660MF - Maschio 1/2 x Femmina 1/2 | 25 | 01_S | Junco flex - Attacchi flessibili
660MF2225 | JUNCO FLEX INOX MF 1/2 1/2 CM 25 | L=25 cm | PZ | 6.64 | 660MF - Maschio 1/2 x Femmina 1/2 | 25 | 01_S | Junco flex - Attacchi flessibili
660MF2230 | JUNCO FLEX INOX MF 1/2 1/2 CM 30 | L=30 cm | PZ | 6.89 | 660MF - Maschio 1/2 x Femmina 1/2 | 25 | 01_S | Junco flex - Attacchi flessibili
660MF2235 | JUNCO FLEX INOX MF 1/2 1/2 CM 35 | L=35 cm | PZ | 7.58 | 660MF - Maschio 1/2 x Femmina 1/2 | 25 | 01_S | Junco flex - Attacchi flessibili
660MF2240 | JUNCO FLEX INOX MF 1/2 1/2 CM 40 | L=40 cm | PZ | 7.95 | 660MF - Maschio 1/2 x Femmina 1/2 | 25 | 01_S | Junco flex - Attacchi flessibili
660MF2250 | JUNCO FLEX INOX MF 1/2 1/2 CM 50 | L=50 cm | PZ | 8.9 | 660MF - Maschio 1/2 x Femmina 1/2 | 25 | 01_S | Junco flex - Attacchi flessibili
660MF2260 | JUNCO FLEX INOX MF 1/2 1/2 CM 60 | L=60 cm | PZ | 10.64 | 660MF - Maschio 1/2 x Femmina 1/2 | 25 | 01_S | Junco flex - Attacchi flessibili
660MF2280 | JUNCO FLEX INOX MF 1/2 1/2 CM 80 | L=80 cm | PZ | 12.94 | 660MF - Maschio 1/2 x Femmina 1/2 | 25 | 01_S | Junco flex - Attacchi flessibili
660MF2299 | JUNCO FLEX INOX MF 1/2 1/2 CM 100 | L=100 cm | PZ | 14.02 | 660MF - Maschio 1/2 x Femmina 1/2 | 25 | 01_S | Junco flex - Attacchi flessibili
660MF1215 | JUNCO FLEX INOX MF 3/8 1/2 CM 15 | L=15 cm | PZ | A rich. | 660MF - Maschio 3/8 x Femmina 1/2 | 25 | 01_S | Junco flex - Attacchi flessibili
660MF1220 | JUNCO FLEX INOX MF 3/8 1/2 CM 20 | L=20 cm | PZ | 6.53 | 660MF - Maschio 3/8 x Femmina 1/2 | 25 | 01_S | Junco flex - Attacchi flessibili
660MF1225 | JUNCO FLEX INOX MF 3/8 1/2 CM 25 | L=25 cm | PZ | 6.75 | 660MF - Maschio 3/8 x Femmina 1/2 | 25 | 01_S | Junco flex - Attacchi flessibili
660MF1230 | JUNCO FLEX INOX MF 3/8 1/2 CM 30 | L=30 cm | PZ | 7.03 | 660MF - Maschio 3/8 x Femmina 1/2 | 25 | 01_S | Junco flex - Attacchi flessibili
660MF1235 | JUNCO FLEX INOX MF 3/8 1/2 CM 35 | L=35 cm | PZ | 7.75 | 660MF - Maschio 3/8 x Femmina 1/2 | 25 | 01_S | Junco flex - Attacchi flessibili
660MF1240 | JUNCO FLEX INOX MF 3/8 1/2 CM 40 | L=40 cm | PZ | 8.09 | 660MF - Maschio 3/8 x Femmina 1/2 | 25 | 01_S | Junco flex - Attacchi flessibili
660MF1250 | JUNCO FLEX INOX MF 3/8 1/2 CM 50 | L=50 cm | PZ | 9.03 | 660MF - Maschio 3/8 x Femmina 1/2 | 25 | 01_S | Junco flex - Attacchi flessibili
660MF1260 | JUNCO FLEX INOX MF 3/8 1/2 CM 60 | L=60 cm | PZ | A rich. | 660MF - Maschio 3/8 x Femmina 1/2 | 25 | 01_S | Junco flex - Attacchi flessibili
660MF1280 | JUNCO FLEX INOX MF 3/8 1/2 CM 80 | L=80 cm | PZ | A rich. | 660MF - Maschio 3/8 x Femmina 1/2 | 25 | 01_S | Junco flex - Attacchi flessibili
660MF1299 | JUNCO FLEX INOX MF 3/8 1/2 CM 100 | L=100 cm | PZ | A rich. | 660MF - Maschio 3/8 x Femmina 1/2 | 25 | 01_S | Junco flex - Attacchi flessibili
660MPB115 | JUNCO FLEX INOX MPBICONO 3/8 CM 15 | L=15 cm | PZ | A rich. | 660MPB - Maschio prolungato 3/8 x Bicono | 25 | 01_S | Junco flex - Attacchi flessibili
660MPB120 | JUNCO FLEX INOX MPBICONO 3/8 CM 20 | L=20 cm | PZ | 10.55 | 660MPB - Maschio prolungato 3/8 x Bicono | 25 | 01_S | Junco flex - Attacchi flessibili
660MPB125 | JUNCO FLEX INOX MPBICONO 3/8 CM 25 | L=25 cm | PZ | 11.02 | 660MPB - Maschio prolungato 3/8 x Bicono | 25 | 01_S | Junco flex - Attacchi flessibili
660MPB130 | JUNCO FLEX INOX MPBICONO 3/8 CM 30 | L=30 cm | PZ | 11.4 | 660MPB - Maschio prolungato 3/8 x Bicono | 25 | 01_S | Junco flex - Attacchi flessibili
660MPB135 | JUNCO FLEX INOX MPBICONO 3/8 CM 35 | L=35 cm | PZ | 11.75 | 660MPB - Maschio prolungato 3/8 x Bicono | 25 | 01_S | Junco flex - Attacchi flessibili
660MPB140 | JUNCO FLEX INOX MPBICONO 3/8 CM 40 | L=40 cm | PZ | 12.79 | 660MPB - Maschio prolungato 3/8 x Bicono | 25 | 01_S | Junco flex - Attacchi flessibili
660MPB150 | JUNCO FLEX INOX MPBICONO 3/8 CM 50 | L=50 cm | PZ | 13.49 | 660MPB - Maschio prolungato 3/8 x Bicono | 25 | 01_S | Junco flex - Attacchi flessibili
660MPB160 | JUNCO FLEX INOX MPBICONO 3/8 CM 60 | L=60 cm | PZ | A rich. | 660MPB - Maschio prolungato 3/8 x Bicono | 25 | 01_S | Junco flex - Attacchi flessibili
660MPB180 | JUNCO FLEX INOX MPBICONO 3/8 CM 80 | L=80 cm | PZ | A rich. | 660MPB - Maschio prolungato 3/8 x Bicono | 25 | 01_S | Junco flex - Attacchi flessibili
660MPB199 | JUNCO FLEX INOX MPBICONO 3/8 CM 100 | L=100 cm | PZ | A rich. | 660MPB - Maschio prolungato 3/8 x Bicono | 25 | 01_S | Junco flex - Attacchi flessibili
660MPB215 | JUNCO FLEX INOX MPBICONO 1/2 CM 15 | L=15 cm | PZ | 10.45 | 660MPB - Maschio prolungato 1/2 x Bicono | 25 | 01_S | Junco flex - Attacchi flessibili
660MPB220 | JUNCO FLEX INOX MPBICONO 1/2 CM 20 | L=20 cm | PZ | 11.09 | 660MPB - Maschio prolungato 1/2 x Bicono | 25 | 01_S | Junco flex - Attacchi flessibili
660MPB225 | JUNCO FLEX INOX MPBICONO 1/2 CM 25 | L=25 cm | PZ | 11.6 | 660MPB - Maschio prolungato 1/2 x Bicono | 25 | 01_S | Junco flex - Attacchi flessibili
660MPB230 | JUNCO FLEX INOX MPBICONO 1/2 CM 30 | L=30 cm | PZ | 12.01 | 660MPB - Maschio prolungato 1/2 x Bicono | 25 | 01_S | Junco flex - Attacchi flessibili
660MPB235 | JUNCO FLEX INOX MPBICONO 1/2 CM 35 | L=35 cm | PZ | 12.38 | 660MPB - Maschio prolungato 1/2 x Bicono | 25 | 01_S | Junco flex - Attacchi flessibili
660MPB240 | JUNCO FLEX INOX MPBICONO 1/2 CM 40 | L=40 cm | PZ | 12.79 | 660MPB - Maschio prolungato 1/2 x Bicono | 25 | 01_S | Junco flex - Attacchi flessibili
660MPB250 | JUNCO FLEX INOX MPBICONO 1/2 CM 50 | L=50 cm | PZ | 13.49 | 660MPB - Maschio prolungato 1/2 x Bicono | 25 | 01_S | Junco flex - Attacchi flessibili
660MPB260 | JUNCO FLEX INOX MPBICONO 1/2 CM 60 | L=60 cm | PZ | A rich. | 660MPB - Maschio prolungato 1/2 x Bicono | 25 | 01_S | Junco flex - Attacchi flessibili
660MPB280 | JUNCO FLEX INOX MPBICONO 1/2 CM 80 | L=80 cm | PZ | A rich. | 660MPB - Maschio prolungato 1/2 x Bicono | 25 | 01_S | Junco flex - Attacchi flessibili
660MPB299 | JUNCO FLEX INOX MPBICONO 1/2 CM 100 | L=100 cm | PZ | A rich. | 660MPB - Maschio prolungato 1/2 x Bicono | 25 | 01_S | Junco flex - Attacchi flessibili
660MPF1115 | JUNCO FLEX INOX MPF 3/8 3/8 CM 15 | L=15 cm | PZ | 7.31 | 660MPF - Maschio prolungato 3/8 x Femmina 3/8 | 25 | 01_S | Junco flex - Attacchi flessibili
660MPF1120 | JUNCO FLEX INOX MPF 3/8 3/8 CM 20 | L=20 cm | PZ | 7.65 | 660MPF - Maschio prolungato 3/8 x Femmina 3/8 | 25 | 01_S | Junco flex - Attacchi flessibili
660MPF1125 | JUNCO FLEX INOX MPF 3/8 3/8 CM 25 | L=25 cm | PZ | 7.79 | 660MPF - Maschio prolungato 3/8 x Femmina 3/8 | 25 | 01_S | Junco flex - Attacchi flessibili
660MPF1130 | JUNCO FLEX INOX MPF 3/8 3/8 CM 30 | L=30 cm | PZ | 8.15 | 660MPF - Maschio prolungato 3/8 x Femmina 3/8 | 25 | 01_S | Junco flex - Attacchi flessibili
660MPF1135 | JUNCO FLEX INOX MPF 3/8 3/8 CM 35 | L=35 cm | PZ | 8.69 | 660MPF - Maschio prolungato 3/8 x Femmina 3/8 | 25 | 01_S | Junco flex - Attacchi flessibili
660MPF1140 | JUNCO FLEX INOX MPF 3/8 3/8 CM 40 | L=40 cm | PZ | 8.98 | 660MPF - Maschio prolungato 3/8 x Femmina 3/8 | 25 | 01_S | Junco flex - Attacchi flessibili
660MPF1150 | JUNCO FLEX INOX MPF 3/8 3/8 CM 50 | L=50 cm | PZ | 9.79 | 660MPF - Maschio prolungato 3/8 x Femmina 3/8 | 25 | 01_S | Junco flex - Attacchi flessibili
660MPF1160 | JUNCO FLEX INOX MPF 3/8 3/8 CM 60 | L=60 cm | PZ | 10.61 | 660MPF - Maschio prolungato 3/8 x Femmina 3/8 | 25 | 01_S | Junco flex - Attacchi flessibili
660MPF1180 | JUNCO FLEX INOX MPF 3/8 3/8 CM 80 | L=80 cm | PZ | 12.21 | 660MPF - Maschio prolungato 3/8 x Femmina 3/8 | 25 | 01_S | Junco flex - Attacchi flessibili
660MPF1199 | JUNCO FLEX INOX MPF 3/8 3/8 CM 100 | L=100 cm | PZ | 13.46 | 660MPF - Maschio prolungato 3/8 x Femmina 3/8 | 25 | 01_S | Junco flex - Attacchi flessibili
660MPF2115 | JUNCO FLEX INOX MPF 1/2 3/8 CM 15 | L=15 cm | PZ | A rich. | 660MPF - Maschio prolungato 1/2 x Femmina 3/8 | 25 | 01_S | Junco flex - Attacchi flessibili
660MPF2120 | JUNCO FLEX INOX MPF 1/2 3/8 CM 20 | L=20 cm | PZ | 8.01 | 660MPF - Maschio prolungato 1/2 x Femmina 3/8 | 25 | 01_S | Junco flex - Attacchi flessibili
660MPF2125 | JUNCO FLEX INOX MPF 1/2 3/8 CM 25 | L=25 cm | PZ | 8.16 | 660MPF - Maschio prolungato 1/2 x Femmina 3/8 | 25 | 01_S | Junco flex - Attacchi flessibili
660MPF2130 | JUNCO FLEX INOX MPF 1/2 3/8 CM 30 | L=30 cm | PZ | 8.55 | 660MPF - Maschio prolungato 1/2 x Femmina 3/8 | 25 | 01_S | Junco flex - Attacchi flessibili
660MPF2135 | JUNCO FLEX INOX MPF 1/2 3/8 CM 35 | L=35 cm | PZ | 9.12 | 660MPF - Maschio prolungato 1/2 x Femmina 3/8 | 25 | 01_S | Junco flex - Attacchi flessibili
660MPF2140 | JUNCO FLEX INOX MPF 1/2 3/8 CM 40 | L=40 cm | PZ | 9.43 | 660MPF - Maschio prolungato 1/2 x Femmina 3/8 | 25 | 01_S | Junco flex - Attacchi flessibili
660MPF2150 | JUNCO FLEX INOX MPF 1/2 3/8 CM 50 | L=50 cm | PZ | 10.38 | 660MPF - Maschio prolungato 1/2 x Femmina 3/8 | 25 | 01_S | Junco flex - Attacchi flessibili
660MPF2160 | JUNCO FLEX INOX MPF 1/2 3/8 CM 60 | L=60 cm | PZ | A rich. | 660MPF - Maschio prolungato 1/2 x Femmina 3/8 | 25 | 01_S | Junco flex - Attacchi flessibili
660MPF2180 | JUNCO FLEX INOX MPF 1/2 3/8 CM 80 | L=80 cm | PZ | A rich. | 660MPF - Maschio prolungato 1/2 x Femmina 3/8 | 25 | 01_S | Junco flex - Attacchi flessibili
660MPF2199 | JUNCO FLEX INOX MPF 1/2 3/8 CM 100 | L=100 cm | PZ | A rich. | 660MPF - Maschio prolungato 1/2 x Femmina 3/8 | 25 | 01_S | Junco flex - Attacchi flessibili
660MPF2215 | JUNCO FLEX INOX MPF 1/2 1/2 CM 15 | L=15 cm | PZ | 7.03 | 660MPF - Maschio prolungato 1/2 x Femmina 1/2 | 25 | 01_S | Junco flex - Attacchi flessibili
660MPF2220 | JUNCO FLEX INOX MPF 1/2 1/2 CM 20 | L=20 cm | PZ | 7.43 | 660MPF - Maschio prolungato 1/2 x Femmina 1/2 | 25 | 01_S | Junco flex - Attacchi flessibili
660MPF2225 | JUNCO FLEX INOX MPF 1/2 1/2 CM 25 | L=25 cm | PZ | 7.65 | 660MPF - Maschio prolungato 1/2 x Femmina 1/2 | 25 | 01_S | Junco flex - Attacchi flessibili
660MPF2230 | JUNCO FLEX INOX MPF 1/2 1/2 CM 30 | L=30 cm | PZ | 7.98 | 660MPF - Maschio prolungato 1/2 x Femmina 1/2 | 25 | 01_S | Junco flex - Attacchi flessibili
660MPF2235 | JUNCO FLEX INOX MPF 1/2 1/2 CM 35 | L=35 cm | PZ | 8.48 | 660MPF - Maschio prolungato 1/2 x Femmina 1/2 | 25 | 01_S | Junco flex - Attacchi flessibili
660MPF2240 | JUNCO FLEX INOX MPF 1/2 1/2 CM 40 | L=40 cm | PZ | 8.65 | 660MPF - Maschio prolungato 1/2 x Femmina 1/2 | 25 | 01_S | Junco flex - Attacchi flessibili
660MPF2250 | JUNCO FLEX INOX MPF 1/2 1/2 CM 50 | L=50 cm | PZ | 9.87 | 660MPF - Maschio prolungato 1/2 x Femmina 1/2 | 25 | 01_S | Junco flex - Attacchi flessibili
660MPF2260 | JUNCO FLEX INOX MPF 1/2 1/2 CM 60 | L=60 cm | PZ | 10.39 | 660MPF - Maschio prolungato 1/2 x Femmina 1/2 | 25 | 01_S | Junco flex - Attacchi flessibili
660MPF2280 | JUNCO FLEX INOX MPF 1/2 1/2 CM 80 | L=80 cm | PZ | 12.1 | 660MPF - Maschio prolungato 1/2 x Femmina 1/2 | 25 | 01_S | Junco flex - Attacchi flessibili
660MPF2299 | JUNCO FLEX INOX MPF 1/2 1/2 CM 100 | L=100 cm | PZ | 13.36 | 660MPF - Maschio prolungato 1/2 x Femmina 1/2 | 25 | 01_S | Junco flex - Attacchi flessibili
660MPF1215 | JUNCO FLEX INOX MPF 3/8 1/2 CM 15 | L=15 cm | PZ | A rich. | 660MPF - Maschio prolungato 3/8 x Femmina 1/2 | 25 | 01_S | Junco flex - Attacchi flessibili
660MPF1220 | JUNCO FLEX INOX MPF 3/8 1/2 CM 20 | L=20 cm | PZ | 8.01 | 660MPF - Maschio prolungato 3/8 x Femmina 1/2 | 25 | 01_S | Junco flex - Attacchi flessibili
660MPF1225 | JUNCO FLEX INOX MPF 3/8 1/2 CM 25 | L=25 cm | PZ | 8.16 | 660MPF - Maschio prolungato 3/8 x Femmina 1/2 | 25 | 01_S | Junco flex - Attacchi flessibili
660MPF1230 | JUNCO FLEX INOX MPF 3/8 1/2 CM 30 | L=30 cm | PZ | 8.55 | 660MPF - Maschio prolungato 3/8 x Femmina 1/2 | 25 | 01_S | Junco flex - Attacchi flessibili
660MPF1235 | JUNCO FLEX INOX MPF 3/8 1/2 CM 35 | L=35 cm | PZ | 9.12 | 660MPF - Maschio prolungato 3/8 x Femmina 1/2 | 25 | 01_S | Junco flex - Attacchi flessibili
660MPF1240 | JUNCO FLEX INOX MPF 3/8 1/2 CM 40 | L=40 cm | PZ | 9.43 | 660MPF - Maschio prolungato 3/8 x Femmina 1/2 | 25 | 01_S | Junco flex - Attacchi flessibili
660MPF1250 | JUNCO FLEX INOX MPF 3/8 1/2 CM 50 | L=50 cm | PZ | 10.38 | 660MPF - Maschio prolungato 3/8 x Femmina 1/2 | 25 | 01_S | Junco flex - Attacchi flessibili
660MPF1260 | JUNCO FLEX INOX MPF 3/8 1/2 CM 60 | L=60 cm | PZ | A rich. | 660MPF - Maschio prolungato 3/8 x Femmina 1/2 | 25 | 01_S | Junco flex - Attacchi flessibili
660MPF1280 | JUNCO FLEX INOX MPF 3/8 1/2 CM 80 | L=80 cm | PZ | A rich. | 660MPF - Maschio prolungato 3/8 x Femmina 1/2 | 25 | 01_S | Junco flex - Attacchi flessibili
660MPF1299 | JUNCO FLEX INOX MPF 3/8 1/2 CM 100 | L=100 cm | PZ | A rich. | 660MPF - Maschio prolungato 3/8 x Femmina 1/2 | 25 | 01_S | Junco flex - Attacchi flessibili
660FF1115G | JUNCO FLEX INOX FF 3/8 3/8 CM 15 C/G | L=15 cm | PZ | A rich. | 660FF - G con guarnizione - Femmina 3/8 x Femmina 3/8 | 25 | 01_S | Junco flex - Attacchi flessibili
660FF1120G | JUNCO FLEX INOX FF 3/8 3/8 CM 20 C/G | L=20 cm | PZ | 6.06 | 660FF - G con guarnizione - Femmina 3/8 x Femmina 3/8 | 25 | 01_S | Junco flex - Attacchi flessibili
660FF1125G | JUNCO FLEX INOX FF 3/8 3/8 CM 25 C/G | L=25 cm | PZ | 6.29 | 660FF - G con guarnizione - Femmina 3/8 x Femmina 3/8 | 25 | 01_S | Junco flex - Attacchi flessibili
660FF1130G | JUNCO FLEX INOX FF 3/8 3/8 CM 30 C/G | L=30 cm | PZ | 6.65 | 660FF - G con guarnizione - Femmina 3/8 x Femmina 3/8 | 25 | 01_S | Junco flex - Attacchi flessibili
660FF1135G | JUNCO FLEX INOX FF 3/8 3/8 CM 35 C/G | L=35 cm | PZ | 6.92 | 660FF - G con guarnizione - Femmina 3/8 x Femmina 3/8 | 25 | 01_S | Junco flex - Attacchi flessibili
660FF1140G | JUNCO FLEX INOX FF 3/8 3/8 CM 40 C/G | L=40 cm | PZ | 7.37 | 660FF - G con guarnizione - Femmina 3/8 x Femmina 3/8 | 25 | 01_S | Junco flex - Attacchi flessibili
660FF1150G | JUNCO FLEX INOX FF 3/8 3/8 CM 50 C/G | L=50 cm | PZ | 8.72 | 660FF - G con guarnizione - Femmina 3/8 x Femmina 3/8 | 25 | 01_S | Junco flex - Attacchi flessibili
660FF1160G | JUNCO FLEX INOX FF 3/8 3/8 CM 60 C/G | L=60 cm | PZ | A rich. | 660FF - G con guarnizione - Femmina 3/8 x Femmina 3/8 | 25 | 01_S | Junco flex - Attacchi flessibili
660FF1180G | JUNCO FLEX INOX FF 3/8 3/8 CM 80 C/G | L=80 cm | PZ | A rich. | 660FF - G con guarnizione - Femmina 3/8 x Femmina 3/8 | 25 | 01_S | Junco flex - Attacchi flessibili
660FF1199G | JUNCO FLEX INOX FF 3/8 3/8 CM 100 C/G | L=100 cm | PZ | A rich. | 660FF - G con guarnizione - Femmina 3/8 x Femmina 3/8 | 25 | 01_S | Junco flex - Attacchi flessibili
660FF1215G | JUNCO FLEX INOX FF 3/8 1/2 CM 15 C/G | L=15 cm | PZ | A rich. | 660FF - G con guarnizione - Femmina 3/8 x Femmina 1/2 | 25 | 01_S | Junco flex - Attacchi flessibili
660FF1220G | JUNCO FLEX INOX FF 3/8 1/2 CM 20 C/G | L=20 cm | PZ | 6.36 | 660FF - G con guarnizione - Femmina 3/8 x Femmina 1/2 | 25 | 01_S | Junco flex - Attacchi flessibili
660FF1225G | JUNCO FLEX INOX FF 3/8 1/2 CM 25 C/G | L=25 cm | PZ | 6.59 | 660FF - G con guarnizione - Femmina 3/8 x Femmina 1/2 | 25 | 01_S | Junco flex - Attacchi flessibili
660FF1230G | JUNCO FLEX INOX FF 3/8 1/2 CM 30 C/G | L=30 cm | PZ | 6.84 | 660FF - G con guarnizione - Femmina 3/8 x Femmina 1/2 | 25 | 01_S | Junco flex - Attacchi flessibili
660FF1235G | JUNCO FLEX INOX FF 3/8 1/2 CM 35 C/G | L=35 cm | PZ | 7.15 | 660FF - G con guarnizione - Femmina 3/8 x Femmina 1/2 | 25 | 01_S | Junco flex - Attacchi flessibili
660FF1240G | JUNCO FLEX INOX FF 3/8 1/2 CM 40 C/G | L=40 cm | PZ | 7.74 | 660FF - G con guarnizione - Femmina 3/8 x Femmina 1/2 | 25 | 01_S | Junco flex - Attacchi flessibili
660FF1250G | JUNCO FLEX INOX FF 3/8 1/2 CM 50 C/G | L=50 cm | PZ | 9.12 | 660FF - G con guarnizione - Femmina 3/8 x Femmina 1/2 | 25 | 01_S | Junco flex - Attacchi flessibili
660FF1260G | JUNCO FLEX INOX FF 3/8 1/2 CM 60 C/G | L=60 cm | PZ | A rich. | 660FF - G con guarnizione - Femmina 3/8 x Femmina 1/2 | 25 | 01_S | Junco flex - Attacchi flessibili
660FF1280G | JUNCO FLEX INOX FF 3/8 1/2 CM 80 C/G | L=80 cm | PZ | A rich. | 660FF - G con guarnizione - Femmina 3/8 x Femmina 1/2 | 25 | 01_S | Junco flex - Attacchi flessibili
660FF1299G | JUNCO FLEX INOX FF 3/8 1/2 CM 100 C/G | L=100 cm | PZ | A rich. | 660FF - G con guarnizione - Femmina 3/8 x Femmina 1/2 | 25 | 01_S | Junco flex - Attacchi flessibili
660FF2215G | JUNCO FLEX INOX FF 1/2 1/2 CM 15 C/G | L=15 cm | PZ | 6.06 | 660FF - G con guarnizione - Femmina 1/2 x Femmina 1/2 | 25 | 01_S | Junco flex - Attacchi flessibili
660FF2220G | JUNCO FLEX INOX FF 1/2 1/2 CM 20 C/G | L=20 cm | PZ | 6.06 | 660FF - G con guarnizione - Femmina 1/2 x Femmina 1/2 | 25 | 01_S | Junco flex - Attacchi flessibili
660FF2225G | JUNCO FLEX INOX FF 1/2 1/2 CM 25 C/G | L=25 cm | PZ | 6.29 | 660FF - G con guarnizione - Femmina 1/2 x Femmina 1/2 | 25 | 01_S | Junco flex - Attacchi flessibili
660FF2230G | JUNCO FLEX INOX FF 1/2 1/2 CM 30 C/G | L=30 cm | PZ | 6.51 | 660FF - G con guarnizione - Femmina 1/2 x Femmina 1/2 | 25 | 01_S | Junco flex - Attacchi flessibili
660FF2235G | JUNCO FLEX INOX FF 1/2 1/2 CM 35 C/G | L=35 cm | PZ | 6.85 | 660FF - G con guarnizione - Femmina 1/2 x Femmina 1/2 | 25 | 01_S | Junco flex - Attacchi flessibili
660FF2240G | JUNCO FLEX INOX FF 1/2 1/2 CM 40 C/G | L=40 cm | PZ | 7.37 | 660FF - G con guarnizione - Femmina 1/2 x Femmina 1/2 | 25 | 01_S | Junco flex - Attacchi flessibili
660FF2250G | JUNCO FLEX INOX FF 1/2 1/2 CM 50 C/G | L=50 cm | PZ | 8.72 | 660FF - G con guarnizione - Femmina 1/2 x Femmina 1/2 | 25 | 01_S | Junco flex - Attacchi flessibili
660FF2260G | JUNCO FLEX INOX FF 1/2 1/2 CM 60 C/G | L=60 cm | PZ | 10.15 | 660FF - G con guarnizione - Femmina 1/2 x Femmina 1/2 | 25 | 01_S | Junco flex - Attacchi flessibili
660FF2280G | JUNCO FLEX INOX FF 1/2 1/2 CM 80 C/G | L=80 cm | PZ | 11.72 | 660FF - G con guarnizione - Femmina 1/2 x Femmina 1/2 | 25 | 01_S | Junco flex - Attacchi flessibili
660FF2299G | JUNCO FLEX INOX FF 1/2 1/2 CM 100 C/G | L=100 cm | PZ | 13.18 | 660FF - G con guarnizione - Femmina 1/2 x Femmina 1/2 | 25 | 01_S | Junco flex - Attacchi flessibili
660MF1115G | JUNCO FLEX INOX MF 3/8 3/8 CM 15 C/G | L=15 cm | PZ | 6.06 | 660MF - G con guarnizione - Maschio 3/8 x Femmina 3/8 | 25 | 01_S | Junco flex - Attacchi flessibili
660MF1120G | JUNCO FLEX INOX MF 3/8 3/8 CM 20 C/G | L=20 cm | PZ | 6.26 | 660MF - G con guarnizione - Maschio 3/8 x Femmina 3/8 | 25 | 01_S | Junco flex - Attacchi flessibili
660MF1125G | JUNCO FLEX INOX MF 3/8 3/8 CM 25 C/G | L=25 cm | PZ | 6.31 | 660MF - G con guarnizione - Maschio 3/8 x Femmina 3/8 | 25 | 01_S | Junco flex - Attacchi flessibili
660MF1130G | JUNCO FLEX INOX MF 3/8 3/8 CM 30 C/G | L=30 cm | PZ | 6.54 | 660MF - G con guarnizione - Maschio 3/8 x Femmina 3/8 | 25 | 01_S | Junco flex - Attacchi flessibili
660MF1135G | JUNCO FLEX INOX MF 3/8 3/8 CM 35 C/G | L=35 cm | PZ | 7.2 | 660MF - G con guarnizione - Maschio 3/8 x Femmina 3/8 | 25 | 01_S | Junco flex - Attacchi flessibili
660MF1140G | JUNCO FLEX INOX MF 3/8 3/8 CM 40 C/G | L=40 cm | PZ | 7.56 | 660MF - G con guarnizione - Maschio 3/8 x Femmina 3/8 | 25 | 01_S | Junco flex - Attacchi flessibili
660MF1150G | JUNCO FLEX INOX MF 3/8 3/8 CM 50 C/G | L=50 cm | PZ | 8.45 | 660MF - G con guarnizione - Maschio 3/8 x Femmina 3/8 | 25 | 01_S | Junco flex - Attacchi flessibili
660MF1160G | JUNCO FLEX INOX MF 3/8 3/8 CM 60 C/G | L=60 cm | PZ | 10.09 | 660MF - G con guarnizione - Maschio 3/8 x Femmina 3/8 | 25 | 01_S | Junco flex - Attacchi flessibili
660MF1180G | JUNCO FLEX INOX MF 3/8 3/8 CM 80 C/G | L=80 cm | PZ | 12.29 | 660MF - G con guarnizione - Maschio 3/8 x Femmina 3/8 | 25 | 01_S | Junco flex - Attacchi flessibili
660MF1199G | JUNCO FLEX INOX MF 3/8 3/8 CM 100 C/G | L=100 cm | PZ | 14.02 | 660MF - G con guarnizione - Maschio 3/8 x Femmina 3/8 | 25 | 01_S | Junco flex - Attacchi flessibili
660MF2115G | JUNCO FLEX INOX MF 1/2 3/8 CM 15 C/G | L=15 cm | PZ | A rich. | 660MF - G con guarnizione - Maschio 1/2 x Femmina 3/8 | 25 | 01_S | Junco flex - Attacchi flessibili
660MF2120G | JUNCO FLEX INOX MF 1/2 3/8 CM 20 C/G | L=20 cm | PZ | 6.5 | 660MF - G con guarnizione - Maschio 1/2 x Femmina 3/8 | 25 | 01_S | Junco flex - Attacchi flessibili
660MF2125G | JUNCO FLEX INOX MF 1/2 3/8 CM 25 C/G | L=25 cm | PZ | 6.63 | 660MF - G con guarnizione - Maschio 1/2 x Femmina 3/8 | 25 | 01_S | Junco flex - Attacchi flessibili
660MF2130G | JUNCO FLEX INOX MF 1/2 3/8 CM 30 C/G | L=30 cm | PZ | 6.89 | 660MF - G con guarnizione - Maschio 1/2 x Femmina 3/8 | 25 | 01_S | Junco flex - Attacchi flessibili
660MF2135G | JUNCO FLEX INOX MF 1/2 3/8 CM 35 C/G | L=35 cm | PZ | 7.57 | 660MF - G con guarnizione - Maschio 1/2 x Femmina 3/8 | 25 | 01_S | Junco flex - Attacchi flessibili
660MF2140G | JUNCO FLEX INOX MF 1/2 3/8 CM 40 C/G | L=40 cm | PZ | 7.95 | 660MF - G con guarnizione - Maschio 1/2 x Femmina 3/8 | 25 | 01_S | Junco flex - Attacchi flessibili
660MF2150G | JUNCO FLEX INOX MF 1/2 3/8 CM 50 C/G | L=50 cm | PZ | 8.9 | 660MF - G con guarnizione - Maschio 1/2 x Femmina 3/8 | 25 | 01_S | Junco flex - Attacchi flessibili
660MF2160G | JUNCO FLEX INOX MF 1/2 3/8 CM 60 C/G | L=60 cm | PZ | A rich. | 660MF - G con guarnizione - Maschio 1/2 x Femmina 3/8 | 25 | 01_S | Junco flex - Attacchi flessibili
660MF2180G | JUNCO FLEX INOX MF 1/2 3/8 CM 80 C/G | L=80 cm | PZ | A rich. | 660MF - G con guarnizione - Maschio 1/2 x Femmina 3/8 | 25 | 01_S | Junco flex - Attacchi flessibili
660MF2199G | JUNCO FLEX INOX MF 1/2 3/8 CM 100 C/G | L=100 cm | PZ | A rich. | 660MF - G con guarnizione - Maschio 1/2 x Femmina 3/8 | 25 | 01_S | Junco flex - Attacchi flessibili
660MF2215G | JUNCO FLEX INOX MF 1/2 1/2 CM 15 C/G | L=15 cm | PZ | 6.25 | 660MF - G con guarnizione - Maschio 1/2 x Femmina 1/2 | 25 | 01_S | Junco flex - Attacchi flessibili
660MF2220G | JUNCO FLEX INOX MF 1/2 1/2 CM 20 C/G | L=20 cm | PZ | 6.45 | 660MF - G con guarnizione - Maschio 1/2 x Femmina 1/2 | 25 | 01_S | Junco flex - Attacchi flessibili
660MF2225G | JUNCO FLEX INOX MF 1/2 1/2 CM 25 C/G | L=25 cm | PZ | 6.64 | 660MF - G con guarnizione - Maschio 1/2 x Femmina 1/2 | 25 | 01_S | Junco flex - Attacchi flessibili
660MF2230G | JUNCO FLEX INOX MF 1/2 1/2 CM 30 C/G | L=30 cm | PZ | 6.89 | 660MF - G con guarnizione - Maschio 1/2 x Femmina 1/2 | 25 | 01_S | Junco flex - Attacchi flessibili
660MF2235G | JUNCO FLEX INOX MF 1/2 1/2 CM 35 C/G | L=35 cm | PZ | 7.57 | 660MF - G con guarnizione - Maschio 1/2 x Femmina 1/2 | 25 | 01_S | Junco flex - Attacchi flessibili
660MF2240G | JUNCO FLEX INOX MF 1/2 1/2 CM 40 C/G | L=40 cm | PZ | 7.95 | 660MF - G con guarnizione - Maschio 1/2 x Femmina 1/2 | 25 | 01_S | Junco flex - Attacchi flessibili
660MF2250G | JUNCO FLEX INOX MF 1/2 1/2 CM 50 C/G | L=50 cm | PZ | 8.9 | 660MF - G con guarnizione - Maschio 1/2 x Femmina 1/2 | 25 | 01_S | Junco flex - Attacchi flessibili
660MF2260G | JUNCO FLEX INOX MF 1/2 1/2 CM 60 C/G | L=60 cm | PZ | 10.64 | 660MF - G con guarnizione - Maschio 1/2 x Femmina 1/2 | 25 | 01_S | Junco flex - Attacchi flessibili
660MF2280G | JUNCO FLEX INOX MF 1/2 1/2 CM 80 C/G | L=80 cm | PZ | 12.94 | 660MF - G con guarnizione - Maschio 1/2 x Femmina 1/2 | 25 | 01_S | Junco flex - Attacchi flessibili
660MF2299G | JUNCO FLEX INOX MF 1/2 1/2 CM 100 C/G | L=100 cm | PZ | 14.02 | 660MF - G con guarnizione - Maschio 1/2 x Femmina 1/2 | 25 | 01_S | Junco flex - Attacchi flessibili
660MF1215G | JUNCO FLEX INOX MF 3/8 1/2 CM 15 C/G | L=15 cm | PZ | A rich. | 660MF - G con guarnizione - Maschio 3/8 x Femmina 1/2 | 25 | 01_S | Junco flex - Attacchi flessibili
660MF1220G | JUNCO FLEX INOX MF 3/8 1/2 CM 20 C/G | L=20 cm | PZ | 6.52 | 660MF - G con guarnizione - Maschio 3/8 x Femmina 1/2 | 25 | 01_S | Junco flex - Attacchi flessibili
660MF1225G | JUNCO FLEX INOX MF 3/8 1/2 CM 25 C/G | L=25 cm | PZ | 6.75 | 660MF - G con guarnizione - Maschio 3/8 x Femmina 1/2 | 25 | 01_S | Junco flex - Attacchi flessibili
660MF1230G | JUNCO FLEX INOX MF 3/8 1/2 CM 30 C/G | L=30 cm | PZ | 7.01 | 660MF - G con guarnizione - Maschio 3/8 x Femmina 1/2 | 25 | 01_S | Junco flex - Attacchi flessibili
660MF1235G | JUNCO FLEX INOX MF 3/8 1/2 CM 35 C/G | L=35 cm | PZ | 7.75 | 660MF - G con guarnizione - Maschio 3/8 x Femmina 1/2 | 25 | 01_S | Junco flex - Attacchi flessibili
660MF1240G | JUNCO FLEX INOX MF 3/8 1/2 CM 40 C/G | L=40 cm | PZ | 8.11 | 660MF - G con guarnizione - Maschio 3/8 x Femmina 1/2 | 25 | 01_S | Junco flex - Attacchi flessibili
660MF1250G | JUNCO FLEX INOX MF 3/8 1/2 CM 50 C/G | L=50 cm | PZ | 9.03 | 660MF - G con guarnizione - Maschio 3/8 x Femmina 1/2 | 25 | 01_S | Junco flex - Attacchi flessibili
660MF1260G | JUNCO FLEX INOX MF 3/8 1/2 CM 60 C/G | L=60 cm | PZ | A rich. | 660MF - G con guarnizione - Maschio 3/8 x Femmina 1/2 | 25 | 01_S | Junco flex - Attacchi flessibili
660MF1280G | JUNCO FLEX INOX MF 3/8 1/2 CM 80 C/G | L=80 cm | PZ | A rich. | 660MF - G con guarnizione - Maschio 3/8 x Femmina 1/2 | 25 | 01_S | Junco flex - Attacchi flessibili
660MF1299G | JUNCO FLEX INOX MF 3/8 1/2 CM 100 C/G | L=100 cm | PZ | A rich. | 660MF - G con guarnizione - Maschio 3/8 x Femmina 1/2 | 25 | 01_S | Junco flex - Attacchi flessibili
660MPF1115G | JUNCO FLEX INOX MPF 3/8 3/8 CM 15 C/G | L=15 cm | PZ | 7.31 | 660MPF - G con guarnizione - Maschio prolungato 3/8 x Femmina 3/8 | 25 | 01_S | Junco flex - Attacchi flessibili
660MPF1120G | JUNCO FLEX INOX MPF 3/8 3/8 CM 20 C/G | L=20 cm | PZ | 7.65 | 660MPF - G con guarnizione - Maschio prolungato 3/8 x Femmina 3/8 | 25 | 01_S | Junco flex - Attacchi flessibili
660MPF1125G | JUNCO FLEX INOX MPF 3/8 3/8 CM 25 C/G | L=25 cm | PZ | 7.78 | 660MPF - G con guarnizione - Maschio prolungato 3/8 x Femmina 3/8 | 25 | 01_S | Junco flex - Attacchi flessibili
660MPF1130G | JUNCO FLEX INOX MPF 3/8 3/8 CM 30 C/G | L=30 cm | PZ | 8.14 | 660MPF - G con guarnizione - Maschio prolungato 3/8 x Femmina 3/8 | 25 | 01_S | Junco flex - Attacchi flessibili
660MPF1135G | JUNCO FLEX INOX MPF 3/8 3/8 CM 35 C/G | L=35 cm | PZ | 8.69 | 660MPF - G con guarnizione - Maschio prolungato 3/8 x Femmina 3/8 | 25 | 01_S | Junco flex - Attacchi flessibili
660MPF1140G | JUNCO FLEX INOX MPF 3/8 3/8 CM 40 C/G | L=40 cm | PZ | 8.98 | 660MPF - G con guarnizione - Maschio prolungato 3/8 x Femmina 3/8 | 25 | 01_S | Junco flex - Attacchi flessibili
660MPF1150G | JUNCO FLEX INOX MPF 3/8 3/8 CM 50 C/G | L=50 cm | PZ | 9.77 | 660MPF - G con guarnizione - Maschio prolungato 3/8 x Femmina 3/8 | 25 | 01_S | Junco flex - Attacchi flessibili
660MPF1160G | JUNCO FLEX INOX MPF 3/8 3/8 CM 60 C/G | L=60 cm | PZ | 10.61 | 660MPF - G con guarnizione - Maschio prolungato 3/8 x Femmina 3/8 | 25 | 01_S | Junco flex - Attacchi flessibili
660MPF1180G | JUNCO FLEX INOX MPF 3/8 3/8 CM 80 C/G | L=80 cm | PZ | 12.21 | 660MPF - G con guarnizione - Maschio prolungato 3/8 x Femmina 3/8 | 25 | 01_S | Junco flex - Attacchi flessibili
660MPF1199G | JUNCO FLEX INOX MPF 3/8 3/8 CM 100 C/G | L=100 cm | PZ | 13.46 | 660MPF - G con guarnizione - Maschio prolungato 3/8 x Femmina 3/8 | 25 | 01_S | Junco flex - Attacchi flessibili
660MPF2115G | JUNCO FLEX INOX MPF 1/2 3/8 CM 15 C/G | L=15 cm | PZ | A rich. | 660MPF - G con guarnizione - Maschio prolungato 1/2 x Femmina 3/8 | 25 | 01_S | Junco flex - Attacchi flessibili
660MPF2120G | JUNCO FLEX INOX MPF 1/2 3/8 CM 20 C/G | L=20 cm | PZ | 8.01 | 660MPF - G con guarnizione - Maschio prolungato 1/2 x Femmina 3/8 | 25 | 01_S | Junco flex - Attacchi flessibili
660MPF2125G | JUNCO FLEX INOX MPF 1/2 3/8 CM 25 C/G | L=25 cm | PZ | 8.16 | 660MPF - G con guarnizione - Maschio prolungato 1/2 x Femmina 3/8 | 25 | 01_S | Junco flex - Attacchi flessibili
660MPF2130G | JUNCO FLEX INOX MPF 1/2 3/8 CM 30 C/G | L=30 cm | PZ | 8.55 | 660MPF - G con guarnizione - Maschio prolungato 1/2 x Femmina 3/8 | 25 | 01_S | Junco flex - Attacchi flessibili
660MPF2135G | JUNCO FLEX INOX MPF 1/2 3/8 CM 35 C/G | L=35 cm | PZ | 9.12 | 660MPF - G con guarnizione - Maschio prolungato 1/2 x Femmina 3/8 | 25 | 01_S | Junco flex - Attacchi flessibili
660MPF2140G | JUNCO FLEX INOX MPF 1/2 3/8 CM 40 C/G | L=40 cm | PZ | 9.43 | 660MPF - G con guarnizione - Maschio prolungato 1/2 x Femmina 3/8 | 25 | 01_S | Junco flex - Attacchi flessibili
660MPF2150G | JUNCO FLEX INOX MPF 1/2 3/8 CM 50 C/G | L=50 cm | PZ | 10.37 | 660MPF - G con guarnizione - Maschio prolungato 1/2 x Femmina 3/8 | 25 | 01_S | Junco flex - Attacchi flessibili
660MPF2160G | JUNCO FLEX INOX MPF 1/2 3/8 CM 60 C/G | L=60 cm | PZ | A rich. | 660MPF - G con guarnizione - Maschio prolungato 1/2 x Femmina 3/8 | 25 | 01_S | Junco flex - Attacchi flessibili
660MPF2180G | JUNCO FLEX INOX MPF 1/2 3/8 CM 80 C/G | L=80 cm | PZ | A rich. | 660MPF - G con guarnizione - Maschio prolungato 1/2 x Femmina 3/8 | 25 | 01_S | Junco flex - Attacchi flessibili
660MPF2199G | JUNCO FLEX INOX MPF 1/2 3/8 CM 100 C/G | L=100 cm | PZ | A rich. | 660MPF - G con guarnizione - Maschio prolungato 1/2 x Femmina 3/8 | 25 | 01_S | Junco flex - Attacchi flessibili
660MPF2215G | JUNCO FLEX INOX MPF 1/2 1/2 CM 15 C/G | L=15 cm | PZ | 7.02 | 660MPF - G con guarnizione - Maschio prolungato 1/2 x Femmina 1/2 | 25 | 01_S | Junco flex - Attacchi flessibili
660MPF2220G | JUNCO FLEX INOX MPF 1/2 1/2 CM 20 C/G | L=20 cm | PZ | 7.71 | 660MPF - G con guarnizione - Maschio prolungato 1/2 x Femmina 1/2 | 25 | 01_S | Junco flex - Attacchi flessibili
660MPF2225G | JUNCO FLEX INOX MPF 1/2 1/2 CM 25 C/G | L=25 cm | PZ | 7.95 | 660MPF - G con guarnizione - Maschio prolungato 1/2 x Femmina 1/2 | 25 | 01_S | Junco flex - Attacchi flessibili
660MPF2230G | JUNCO FLEX INOX MPF 1/2 1/2 CM 30 C/G | L=30 cm | PZ | 8.3 | 660MPF - G con guarnizione - Maschio prolungato 1/2 x Femmina 1/2 | 25 | 01_S | Junco flex - Attacchi flessibili
660MPF2235G | JUNCO FLEX INOX MPF 1/2 1/2 CM 35 C/G | L=35 cm | PZ | 8.82 | 660MPF - G con guarnizione - Maschio prolungato 1/2 x Femmina 1/2 | 25 | 01_S | Junco flex - Attacchi flessibili
660MPF2240G | JUNCO FLEX INOX MPF 1/2 1/2 CM 40 C/G | L=40 cm | PZ | 9 | 660MPF - G con guarnizione - Maschio prolungato 1/2 x Femmina 1/2 | 25 | 01_S | Junco flex - Attacchi flessibili
660MPF2250G | JUNCO FLEX INOX MPF 1/2 1/2 CM 50 C/G | L=50 cm | PZ | 10.26 | 660MPF - G con guarnizione - Maschio prolungato 1/2 x Femmina 1/2 | 25 | 01_S | Junco flex - Attacchi flessibili
660MPF2260G | JUNCO FLEX INOX MPF 1/2 1/2 CM 60 C/G | L=60 cm | PZ | 10.8 | 660MPF - G con guarnizione - Maschio prolungato 1/2 x Femmina 1/2 | 25 | 01_S | Junco flex - Attacchi flessibili
660MPF2280G | JUNCO FLEX INOX MPF 1/2 1/2 CM 80 C/G | L=80 cm | PZ | 12.59 | 660MPF - G con guarnizione - Maschio prolungato 1/2 x Femmina 1/2 | 25 | 01_S | Junco flex - Attacchi flessibili
660MPF2299G | JUNCO FLEX INOX MPF 1/2 1/2 CM 100 C/G | L=100 cm | PZ | 13.88 | 660MPF - G con guarnizione - Maschio prolungato 1/2 x Femmina 1/2 | 25 | 01_S | Junco flex - Attacchi flessibili
660MPF1215G | JUNCO FLEX INOX MPF 3/8 1/2 CM 15 C/G | L=15 cm | PZ | A rich. | 660MPF - G con guarnizione - Maschio prolungato 3/8 x Femmina 1/2 | 25 | 01_S | Junco flex - Attacchi flessibili
660MPF1220G | JUNCO FLEX INOX MPF 3/8 1/2 CM 20 C/G | L=20 cm | PZ | 8.01 | 660MPF - G con guarnizione - Maschio prolungato 3/8 x Femmina 1/2 | 25 | 01_S | Junco flex - Attacchi flessibili
660MPF1225G | JUNCO FLEX INOX MPF 3/8 1/2 CM 25 C/G | L=25 cm | PZ | 8.16 | 660MPF - G con guarnizione - Maschio prolungato 3/8 x Femmina 1/2 | 25 | 01_S | Junco flex - Attacchi flessibili
660MPF1230G | JUNCO FLEX INOX MPF 3/8 1/2 CM 30 C/G | L=30 cm | PZ | 8.55 | 660MPF - G con guarnizione - Maschio prolungato 3/8 x Femmina 1/2 | 25 | 01_S | Junco flex - Attacchi flessibili
660MPF1235G | JUNCO FLEX INOX MPF 3/8 1/2 CM 35 C/G | L=35 cm | PZ | 9.12 | 660MPF - G con guarnizione - Maschio prolungato 3/8 x Femmina 1/2 | 25 | 01_S | Junco flex - Attacchi flessibili
660MPF1240G | JUNCO FLEX INOX MPF 3/8 1/2 CM 40 C/G | L=40 cm | PZ | 9.43 | 660MPF - G con guarnizione - Maschio prolungato 3/8 x Femmina 1/2 | 25 | 01_S | Junco flex - Attacchi flessibili
660MPF1250G | JUNCO FLEX INOX MPF 3/8 1/2 CM 50 C/G | L=50 cm | PZ | 10.37 | 660MPF - G con guarnizione - Maschio prolungato 3/8 x Femmina 1/2 | 25 | 01_S | Junco flex - Attacchi flessibili
660MPF1260G | JUNCO FLEX INOX MPF 3/8 1/2 CM 60 C/G | L=60 cm | PZ | A rich. | 660MPF - G con guarnizione - Maschio prolungato 3/8 x Femmina 1/2 | 25 | 01_S | Junco flex - Attacchi flessibili
660MPF1280G | JUNCO FLEX INOX MPF 3/8 1/2 CM 80 C/G | L=80 cm | PZ | A rich. | 660MPF - G con guarnizione - Maschio prolungato 3/8 x Femmina 1/2 | 25 | 01_S | Junco flex - Attacchi flessibili
660MPF1299G | JUNCO FLEX INOX MPF 3/8 1/2 CM 100 C/G | L=100 cm | PZ | A rich. | 660MPF - G con guarnizione - Maschio prolungato 3/8 x Femmina 1/2 | 25 | 01_S | Junco flex - Attacchi flessibili
660VMPF120 | JUNCO FLEX VIRGIL.MPF 1/2 3/8 CM 20 | V.1/2 - 3/8 20 cm | PZ | 11.86 | Junco Flex® Virgilio Maschio Prolungato/Femmina | 25 | 01_S | Junco flex - Attacchi flessibili
660VMPF125 | JUNCO FLEX VIRGIL.MPF 1/2 3/8 CM 25 | V.1/2 - 3/8 25 cm | PZ | 12.49 | Junco Flex® Virgilio Maschio Prolungato/Femmina | 25 | 01_S | Junco flex - Attacchi flessibili
660VMPF130 | JUNCO FLEX VIRGIL.MPF 1/2 3/8 CM 30 | V.1/2 - 3/8 30 cm | PZ | 13.08 | Junco Flex® Virgilio Maschio Prolungato/Femmina | 25 | 01_S | Junco flex - Attacchi flessibili
660VMPF135 | JUNCO FLEX VIRGIL.MPF 1/2 3/8 CM 35 | V.1/2 - 3/8 35 cm | PZ | 13.36 | Junco Flex® Virgilio Maschio Prolungato/Femmina | 25 | 01_S | Junco flex - Attacchi flessibili
660VMPF140 | JUNCO FLEX VIRGIL.MPF 1/2 3/8 CM40 | V.1/2 - 3/8 40 cm | PZ | 14.03 | Junco Flex® Virgilio Maschio Prolungato/Femmina | 25 | 01_S | Junco flex - Attacchi flessibili
660VMPF150 | JUNCO FLEX VIRGIL.MPF 1/2 3/8 CM50 | V.1/2 - 3/8 50 cm | PZ | 15.31 | Junco Flex® Virgilio Maschio Prolungato/Femmina | 25 | 01_S | Junco flex - Attacchi flessibili
660VMPF160 | JUNCO FLEX VIRGIL.MPF 1/2 3/8 CM60 | V.1/2 - 3/8 60 cm | PZ | 16.34 | Junco Flex® Virgilio Maschio Prolungato/Femmina | 25 | 01_S | Junco flex - Attacchi flessibili
660VMPF180 | JUNCO FLEX VIRGIL.MPF 1/2 3/8 CM80 | V.1/2 - 3/8 80 cm | PZ | 18.76 | Junco Flex® Virgilio Maschio Prolungato/Femmina | 25 | 01_S | Junco flex - Attacchi flessibili
660VMPF199 | JUNCO FLEX VIRGIL.MPF 1/2 3/8 CM100 | V.1/2 - 3/8 100 cm | PZ | 21.14 | Junco Flex® Virgilio Maschio Prolungato/Femmina | 10 | 01_S | Junco flex - Attacchi flessibili
660VMPF220 | JUNCO FLEX VIRGIL.MPF 1/2 1/2 CM20 | V.1/2 - 1/2 20 cm | PZ | 12.42 | Junco Flex® Virgilio Maschio Prolungato/Femmina | 25 | 01_S | Junco flex - Attacchi flessibili
660VMPF225 | JUNCO FLEX VIRGIL.MPF 1/2 1/2 CM25 | V.1/2 - 1/2 25 cm | PZ | 13.11 | Junco Flex® Virgilio Maschio Prolungato/Femmina | 25 | 01_S | Junco flex - Attacchi flessibili
660VMPF230 | JUNCO FLEX VIRGIL.MPF 1/2 1/2 CM30 | V.1/2 - 1/2 30 cm | PZ | 13.74 | Junco Flex® Virgilio Maschio Prolungato/Femmina | 25 | 01_S | Junco flex - Attacchi flessibili
660VMPF235 | JUNCO FLEX VIRGIL.MPF 1/2 1/2 CM35 | V.1/2 - 1/2 35 cm | PZ | 14 | Junco Flex® Virgilio Maschio Prolungato/Femmina | 25 | 01_S | Junco flex - Attacchi flessibili
660VMPF240 | JUNCO FLEX VIRGIL.MPF 1/2 1/2 CM40 | V.1/2 - 1/2 40 cm | PZ | 14.74 | Junco Flex® Virgilio Maschio Prolungato/Femmina | 25 | 01_S | Junco flex - Attacchi flessibili
660VMPF250 | JUNCO FLEX VIRGIL.MPF 1/2 1/2 CM50 | V.1/2 - 1/2 50 cm | PZ | 16.06 | Junco Flex® Virgilio Maschio Prolungato/Femmina | 25 | 01_S | Junco flex - Attacchi flessibili
660VMPF260 | JUNCO FLEX VIRGIL.MPF 1/2 1/2 CM60 | V.1/2 - 1/2 60 cm | PZ | 17.14 | Junco Flex® Virgilio Maschio Prolungato/Femmina | 25 | 01_S | Junco flex - Attacchi flessibili
660VMPF280 | JUNCO FLEX VIRGIL.MPF 1/2 1/2 CM80 | V.1/2 - 1/2 80 cm | PZ | 19.69 | Junco Flex® Virgilio Maschio Prolungato/Femmina | 25 | 01_S | Junco flex - Attacchi flessibili
660VMPF299 | JUNCO FLEX VIRGIL.MPF 1/2 1/2 CM100 | V.1/2 - 1/2 100 cm | PZ | 21.01 | Junco Flex® Virgilio Maschio Prolungato/Femmina | 25 | 01_S | Junco flex - Attacchi flessibili
660VMPB20 | JUNCO FLEX VIRGIL.1/2 -BICONO CM20 | V.1/2 - Bicono 20 cm | PZ | 16.93 | Junco Flex® Virgilio Maschio Prolungato/Bicono | 25 | 01_S | Junco flex - Attacchi flessibili
660VMPB25 | JUNCO FLEX VIRGIL.1/2 -BICONO CM25 | V.1/2 - Bicono 25 cm | PZ | 17.51 | Junco Flex® Virgilio Maschio Prolungato/Bicono | 25 | 01_S | Junco flex - Attacchi flessibili
660VMPB30 | JUNCO FLEX VIRGIL.1/2 -BICONO CM30 | V.1/2 - Bicono 30 cm | PZ | 18.16 | Junco Flex® Virgilio Maschio Prolungato/Bicono | 25 | 01_S | Junco flex - Attacchi flessibili
660VMPB35 | JUNCO FLEX VIRGIL.1/2 -BICONO CM35 | V.1/2 - Bicono 35 cm | PZ | 18.52 | Junco Flex® Virgilio Maschio Prolungato/Bicono | 25 | 01_S | Junco flex - Attacchi flessibili
660VMPB40 | JUNCO FLEX VIRGIL.1/2 -BICONO CM40 | V.1/2 - Bicono 40 cm | PZ | 18.9 | Junco Flex® Virgilio Maschio Prolungato/Bicono | 25 | 01_S | Junco flex - Attacchi flessibili
660VMPB50 | JUNCO FLEX VIRGIL.1/2 -BICONO CM50 | V.1/2 - Bicono 50 cm | PZ | 19.31 | Junco Flex® Virgilio Maschio Prolungato/Bicono | 25 | 01_S | Junco flex - Attacchi flessibili
660VMPB60 | JUNCO FLEX VIRGIL.1/2 -BICONO CM60 | V.1/2 - Bicono 60 cm | PZ | A rich. | Junco Flex® Virgilio Maschio Prolungato/Bicono | 25 | 01_S | Junco flex - Attacchi flessibili
660VMPB80 | JUNCO FLEX VIRGIL.1/2 -BICONO CM80 | V.1/2 - Bicono 80 cm | PZ | A rich. | Junco Flex® Virgilio Maschio Prolungato/Bicono | 25 | 01_S | Junco flex - Attacchi flessibili
660VMPB99 | JUNCO FLEX VIRGIL.1/2 -BICONO CM100 | V.1/2 - Bicono 100 cm | PZ | A rich. | Junco Flex® Virgilio Maschio Prolungato/Bicono | 25 | 01_S | Junco flex - Attacchi flessibili
663FMM1C30 | JUNCO FLEX RUB.MON.F 3/8 COR.CM 30 | F 3/8 - corto cm. 30 | PZ | 6.61 | 663 Junco Flex® per rubinetto monocomando | 25 | 01_S | Junco flex - Attacchi flessibili
663FMM1C35 | JUNCO FLEX RUB.MON.F 3/8 COR.CM 35 | F 3/8 - corto cm. 35 | PZ | 7.05 | 663 Junco Flex® per rubinetto monocomando | 25 | 01_S | Junco flex - Attacchi flessibili
663FMM2C30 | JUNCO FLEX RUB.MON.F 1/2 COR.CM 30 | F 1/2 - corto cm. 30 | PZ | 7.24 | 663 Junco Flex® per rubinetto monocomando | 25 | 01_S | Junco flex - Attacchi flessibili
663FMM2C35 | JUNCO FLEX RUB.MON.F 1/2 COR.CM 35 | F 1/2 - corto cm. 35 | PZ | 7.66 | 663 Junco Flex® per rubinetto monocomando | 25 | 01_S | Junco flex - Attacchi flessibili
663FMM1L30 | JUNCO FLEX RUB.MON.F 3/8 LUN.CM 30 | F 3/8 - lungo cm. 30 | PZ | 6.91 | 663 Junco Flex® per rubinetto monocomando | 25 | 01_S | Junco flex - Attacchi flessibili
663FMM1L35 | JUNCO FLEX RUB.MON.F 3/8 LUN.CM 35 | F 3/8 - lungo cm. 35 | PZ | 7.7 | 663 Junco Flex® per rubinetto monocomando | 25 | 01_S | Junco flex - Attacchi flessibili
663FMM2L30 | JUNCO FLEX RUB.MON.F 1/2 LUN.CM 30 | F 1/2 - lungo cm. 30 | PZ | 7.4 | 663 Junco Flex® per rubinetto monocomando | 25 | 01_S | Junco flex - Attacchi flessibili
663FMM2L35 | JUNCO FLEX RUB.MON.F 1/2 LUN.CM 35 | F 1/2 - lungo cm. 35 | PZ | 7.81 | 663 Junco Flex® per rubinetto monocomando | 25 | 01_S | Junco flex - Attacchi flessibili
6635BA25 | JUNCO FLEX ASTA PROL.L 27 D10 CM25 | L 27, cm 25 | PZ | 10.96 | 6635 Junco Flex® con astina-prolunga | 10 | 01_S | Junco flex - Attacchi flessibili
6635BA35 | JUNCO FLEX ASTA PROL.L 27 D10 CM35 | L 27, cm 35 | PZ | 11.64 | 6635 Junco Flex® con astina-prolunga | 10 | 01_S | Junco flex - Attacchi flessibili
664MFC2220 | JUNCO FLEX MFC CURVA 1/2 1/2 CM 20 | L=20 cm | PZ | 16.36 | 664MFC Junco Flex® per scaldabagno - Maschio 1/2 x Femm. c/ curva 1/2 - Treccia diam. 18 | 25 | 01_S | Junco flex - Attacchi flessibili
664MFC2225 | JUNCO FLEX MFC CURVA 1/2 1/2 CM 25 | L=25 cm | PZ | 16.94 | 664MFC Junco Flex® per scaldabagno - Maschio 1/2 x Femm. c/ curva 1/2 - Treccia diam. 18 | 25 | 01_S | Junco flex - Attacchi flessibili
664MFC2230 | JUNCO FLEX MFC CURVA 1/2 1/2 CM 30 | L=30 cm | PZ | 17.6 | 664MFC Junco Flex® per scaldabagno - Maschio 1/2 x Femm. c/ curva 1/2 - Treccia diam. 18 | 25 | 01_S | Junco flex - Attacchi flessibili
664MFC2235 | JUNCO FLEX MFC CURVA 1/2 1/2 CM 35 | L=35 cm | PZ | 18.64 | 664MFC Junco Flex® per scaldabagno - Maschio 1/2 x Femm. c/ curva 1/2 - Treccia diam. 18 | 25 | 01_S | Junco flex - Attacchi flessibili
664MFC2240 | JUNCO FLEX MFC CURVA 1/2 1/2 CM 40 | L=40 cm | PZ | 19.61 | 664MFC Junco Flex® per scaldabagno - Maschio 1/2 x Femm. c/ curva 1/2 - Treccia diam. 18 | 25 | 01_S | Junco flex - Attacchi flessibili
664MFC2250 | JUNCO FLEX MFC CURVA 1/2 1/2 CM 50 | L=50 cm | PZ | 21.3 | 664MFC Junco Flex® per scaldabagno - Maschio 1/2 x Femm. c/ curva 1/2 - Treccia diam. 18 | 25 | 01_S | Junco flex - Attacchi flessibili
664MFC2260 | JUNCO FLEX MFC CURVA 1/2 1/2 CM 60 | L=60 cm | PZ | A rich. | 664MFC Junco Flex® per scaldabagno - Maschio 1/2 x Femm. c/ curva 1/2 - Treccia diam. 18 | 25 | 01_S | Junco flex - Attacchi flessibili
664MFC2280 | JUNCO FLEX MFC CURVA 1/2 1/2 CM 80 | L=80 cm | PZ | A rich. | 664MFC Junco Flex® per scaldabagno - Maschio 1/2 x Femm. c/ curva 1/2 - Treccia diam. 18 | 25 | 01_S | Junco flex - Attacchi flessibili
664MFC2299 | JUNCO FLEX MFC CURVA 1/2 1/2 CM 100 | L=100 cm | PZ | A rich. | 664MFC Junco Flex® per scaldabagno - Maschio 1/2 x Femm. c/ curva 1/2 - Treccia diam. 18 | 25 | 01_S | Junco flex - Attacchi flessibili
664MFC3320 | JUNC0 FLEX MFC CURVA 3/4 3/4 CM 20 | L=20 cm | PZ | 19.98 | 664MFC Junco Flex® per scaldabagno - Maschio 1/2 x Femm. c/ curva 1/2 - Treccia diam. 18 | 25 | 01_S | Junco flex - Attacchi flessibili
664MFC3325 | JUNCO FLEX MFC CURVA 3/4 3/4 CM 25 | L=25 cm | PZ | 20.64 | 664MFC Junco Flex® per scaldabagno - Maschio 1/2 x Femm. c/ curva 1/2 - Treccia diam. 18 | 25 | 01_S | Junco flex - Attacchi flessibili
664MFC3330 | JUNCO FLEX MFC CURVA 3/4 3/4 CM 30 | L=30 cm | PZ | 21.35 | 664MFC Junco Flex® per scaldabagno - Maschio 3/4 x Femm. c/ curva 3/4 - Treccia diam. 18 | 25 | 01_S | Junco flex - Attacchi flessibili
664MFC3335 | JUNCO FLEX MFC CURVA 3/4 3/4 CM 35 | L=35 cm | PZ | 21.99 | 664MFC Junco Flex® per scaldabagno - Maschio 3/4 x Femm. c/ curva 3/4 - Treccia diam. 18 | 25 | 01_S | Junco flex - Attacchi flessibili
664MFC3340 | JUNCO FLEX MFC CURVA 3/4 3/4 CM 40 | L=40 cm | PZ | 22.88 | 664MFC Junco Flex® per scaldabagno - Maschio 3/4 x Femm. c/ curva 3/4 - Treccia diam. 18 | 25 | 01_S | Junco flex - Attacchi flessibili
664MFC3350 | JUNCO FLEX MFC CURVA 3/4 3/4 CM 50 | L=50 cm | PZ | 24.43 | 664MFC Junco Flex® per scaldabagno - Maschio 3/4 x Femm. c/ curva 3/4 - Treccia diam. 18 | 25 | 01_S | Junco flex - Attacchi flessibili
664MFC3360 | JUNCO FLEX MFC CURVA 3/4 3/4 CM 60 | L=60 cm | PZ | A rich. | 664MFC Junco Flex® per scaldabagno - Maschio 3/4 x Femm. c/ curva 3/4 - Treccia diam. 18 | 25 | 01_S | Junco flex - Attacchi flessibili
664MFC3380 | JUNCO FLEX MFC CURVA 3/4 3/4 CM 80 | L=80 cm | PZ | A rich. | 664MFC Junco Flex® per scaldabagno - Maschio 3/4 x Femm. c/ curva 3/4 - Treccia diam. 18 | 25 | 01_S | Junco flex - Attacchi flessibili
664MFC3399 | JUNCO FLEX MFC CURVA 3/4 3/4 CM 100 | L=100 cm | PZ | A rich. | 664MFC Junco Flex® per scaldabagno - Maschio 3/4 x Femm. c/ curva 3/4 - Treccia diam. 18 | 25 | 01_S | Junco flex - Attacchi flessibili
664MFC2320 | JUNCO FLEX MFC CURVA 1/2 3/4 CM 20 | L=20 cm | PZ | 17.06 | 664MFC Junco Flex® per scaldabagno - Maschio 1/2 x Femm. c/ curva 3/4 - Treccia diam. 18 | 25 | 01_S | Junco flex - Attacchi flessibili
664MFC2325 | JUNCO FLEX MFC CURVA 1/2 3/4 CM 25 | L=25 cm | PZ | 17.71 | 664MFC Junco Flex® per scaldabagno - Maschio 1/2 x Femm. c/ curva 3/4 - Treccia diam. 18 | 25 | 01_S | Junco flex - Attacchi flessibili
664MFC2330 | JUNCO FLEX MFC CURVA 1/2 3/4 CM 30 | L=30 cm | PZ | 18.53 | 664MFC Junco Flex® per scaldabagno - Maschio 1/2 x Femm. c/ curva 3/4 - Treccia diam. 18 | 25 | 01_S | Junco flex - Attacchi flessibili
664MFC2335 | JUNCO FLEX MFC CURVA 1/2 3/4 CM 35 | L=35 cm | PZ | 19.31 | 664MFC Junco Flex® per scaldabagno - Maschio 1/2 x Femm. c/ curva 3/4 - Treccia diam. 18 | 25 | 01_S | Junco flex - Attacchi flessibili
664MFC2340 | JUNCO FLEX MFC CURVA 1/2 3/4 CM 40 | L=40 cm | PZ | 19.98 | 664MFC Junco Flex® per scaldabagno - Maschio 1/2 x Femm. c/ curva 3/4 - Treccia diam. 18 | 25 | 01_S | Junco flex - Attacchi flessibili
664MFC2350 | JUNCO FLEX MFC CURVA 1/2 3/4 CM 50 | L=50 cm | PZ | 21.56 | 664MFC Junco Flex® per scaldabagno - Maschio 1/2 x Femm. c/ curva 3/4 - Treccia diam. 18 | 25 | 01_S | Junco flex - Attacchi flessibili
664MFC2360 | JUNCO FLEX MFC CURVA 1/2 3/4 CM 60 | L=60 cm | PZ | A rich. | 664MFC Junco Flex® per scaldabagno - Maschio 1/2 x Femm. c/ curva 3/4 - Treccia diam. 18 | 25 | 01_S | Junco flex - Attacchi flessibili
664MFC2380 | JUNCO FLEX MFC CURVA 1/2 3/4 CM 80 | L=80 cm | PZ | A rich. | 664MFC Junco Flex® per scaldabagno - Maschio 1/2 x Femm. c/ curva 3/4 - Treccia diam. 18 | 25 | 01_S | Junco flex - Attacchi flessibili
664MFC2399 | JUNCO FLEX MFC CURVA 1/2 3/4 CM 100 | L=100 cm | PZ | A rich. | 664MFC Junco Flex® per scaldabagno - Maschio 1/2 x Femm. c/ curva 3/4 - Treccia diam. 18 | 25 | 01_S | Junco flex - Attacchi flessibili
664FFC3320 | JUNCO FLEX FFC CURVA 3/4 3/4 CM 20 | L=20 cm | PZ | 19.98 | 664FFC Junco Flex® per scaldabagno - Femmina 3/4 x Femmina c/ curva 3/4 - Treccia diam. 18 | 25 | 01_S | Junco flex - Attacchi flessibili
664FFC3325 | JUNCO FLEX FFC CURVA 3/4 3/4 CM 25 | L=25 cm | PZ | 20.64 | 664FFC Junco Flex® per scaldabagno - Femmina 3/4 x Femmina c/ curva 3/4 - Treccia diam. 18 | 25 | 01_S | Junco flex - Attacchi flessibili
664FFC3330 | JUNCO FLEX FFC CURVA 3/4 3/4 CM 30 | L=30 cm | PZ | 21.47 | 664FFC Junco Flex® per scaldabagno - Femmina 3/4 x Femmina c/ curva 3/4 - Treccia diam. 18 | 25 | 01_S | Junco flex - Attacchi flessibili
664FFC3335 | JUNCO FLEX FFC CURVA 3/4 3/4 CM 35 | L=35 cm | PZ | 21.99 | 664FFC Junco Flex® per scaldabagno - Femmina 3/4 x Femmina c/ curva 3/4 - Treccia diam. 18 | 25 | 01_S | Junco flex - Attacchi flessibili
664FFC3340 | JUNCO FLEX FFC CURVA 3/4 3/4 CM 40 | L=40 cm | PZ | 22.88 | 664FFC Junco Flex® per scaldabagno - Femmina 3/4 x Femmina c/ curva 3/4 - Treccia diam. 18 | 25 | 01_S | Junco flex - Attacchi flessibili
664FFC3350 | JUNCO FLEX FFC CURVA 3/4 3/4 CM 50 | L=50 cm | PZ | 24.43 | 664FFC Junco Flex® per scaldabagno - Femmina 3/4 x Femmina c/ curva 3/4 - Treccia diam. 18 | 25 | 01_S | Junco flex - Attacchi flessibili
664FFC3360 | JUNCO FLEX FFC CURVA 3/4 3/4 CM 60 | L=60 cm | PZ | A rich. | 664FFC Junco Flex® per scaldabagno - Femmina 3/4 x Femmina c/ curva 3/4 - Treccia diam. 18 | 25 | 01_S | Junco flex - Attacchi flessibili
664FFC3380 | JUNCO FLEX FFC CURVA 3/4 3/4 CM 80 | L=80 cm | PZ | A rich. | 664FFC Junco Flex® per scaldabagno - Femmina 3/4 x Femmina c/ curva 3/4 - Treccia diam. 18 | 25 | 01_S | Junco flex - Attacchi flessibili
664FFC3399 | JUNCO FLEX FFC CURVA 3/4 3/4 CM 100 | L=100 cm | PZ | A rich. | 664FFC Junco Flex® per scaldabagno - Femmina 3/4 x Femmina c/ curva 3/4 - Treccia diam. 18 | 25 | 01_S | Junco flex - Attacchi flessibili
665MF2220 | JUNCO FLEX MF GIGANTE 1/2 1/2 CM20 | L=20 cm | PZ | 13.91 | 665MF Junco Flex® gigante - Maschio 1/2 x Femmina 1/2 - Treccia diam. 18 | 25 | 01_S | Junco flex - Attacchi flessibili
665MF2225 | JUNCO FLEX MF GIGANTE 1/2 1/2 CM25 | L=25 cm | PZ | 14.47 | 665MF Junco Flex® gigante - Maschio 1/2 x Femmina 1/2 - Treccia diam. 18 | 25 | 01_S | Junco flex - Attacchi flessibili
665MF2230 | JUNCO FLEX MF GIGANTE 1/2 1/2 CM30 | L=30 cm | PZ | 14.99 | 665MF Junco Flex® gigante - Maschio 1/2 x Femmina 1/2 - Treccia diam. 18 | 25 | 01_S | Junco flex - Attacchi flessibili
665MF2235 | JUNCO FLEX MF GIGANTE 1/2 1/2 CM35 | L=35 cm | PZ | 15.83 | 665MF Junco Flex® gigante - Maschio 1/2 x Femmina 1/2 - Treccia diam. 18 | 25 | 01_S | Junco flex - Attacchi flessibili
665MF2240 | JUNCO FLEX MF GIGANTE 1/2 1/2 CM40 | L=40 cm | PZ | 16.61 | 665MF Junco Flex® gigante - Maschio 1/2 x Femmina 1/2 - Treccia diam. 18 | 25 | 01_S | Junco flex - Attacchi flessibili
665MF2250 | JUNCO FLEX MF GIGANTE 1/2 1/2 CM50 | L=50 cm | PZ | 18.04 | 665MF Junco Flex® gigante - Maschio 1/2 x Femmina 1/2 - Treccia diam. 18 | 25 | 01_S | Junco flex - Attacchi flessibili
665MF2260 | JUNCO FLEX MF GIGANTE 1/2 1/2 CM60 | L=60 cm | PZ | A rich. | 665MF Junco Flex® gigante - Maschio 1/2 x Femmina 1/2 - Treccia diam. 18 | 25 | 01_S | Junco flex - Attacchi flessibili
665MF2280 | JUNCO FLEX MF GIGANTE 1/2 1/2 CM80 | L=80 cm | PZ | A rich. | 665MF Junco Flex® gigante - Maschio 1/2 x Femmina 1/2 - Treccia diam. 18 | 25 | 01_S | Junco flex - Attacchi flessibili
665MF2299 | JUNCO FLEX MF GIGANTE 1/2 1/2 CM100 | L=100 cm | PZ | A rich. | 665MF Junco Flex® gigante - Maschio 1/2 x Femmina 1/2 - Treccia diam. 18 | 25 | 01_S | Junco flex - Attacchi flessibili
665MF3320 | JUNCO FLEX MF GIGANTE 3/4 3/4 CM20 | L=20 cm | PZ | 17.58 | 665MF Junco Flex® gigante - Maschio 3/4 x Femmina 3/4 - Treccia diam. 18 | 25 | 01_S | Junco flex - Attacchi flessibili
665MF3325 | JUNCO FLEX MF GIGANTE 3/4 3/4 CM25 | L=25 cm | PZ | 18.04 | 665MF Junco Flex® gigante - Maschio 3/4 x Femmina 3/4 - Treccia diam. 18 | 25 | 01_S | Junco flex - Attacchi flessibili
665MF3330 | JUNCO FLEX MF GIGANTE 3/4 3/4 CM30 | L=30 cm | PZ | 18.64 | 665MF Junco Flex® gigante - Maschio 3/4 x Femmina 3/4 - Treccia diam. 18 | 25 | 01_S | Junco flex - Attacchi flessibili
665MF3335 | JUNCO FLEX MF GIGANTE 3/4 3/4 CM35 | L=35 cm | PZ | 19.21 | 665MF Junco Flex® gigante - Maschio 3/4 x Femmina 3/4 - Treccia diam. 18 | 25 | 01_S | Junco flex - Attacchi flessibili
665MF3340 | JUNCO FLEX MF GIGANTE 3/4 3/4 CM40 | L=40 cm | PZ | 19.98 | 665MF Junco Flex® gigante - Maschio 3/4 x Femmina 3/4 - Treccia diam. 18 | 25 | 01_S | Junco flex - Attacchi flessibili
665MF3350 | JUNCO FLEX MF GIGANTE 3/4 3/4 CM50 | L=50 cm | PZ | 21.76 | 665MF Junco Flex® gigante - Maschio 3/4 x Femmina 3/4 - Treccia diam. 18 | 25 | 01_S | Junco flex - Attacchi flessibili
665MF3360 | JUNCO FLEX MF GIGANTE 3/4 3/4 CM60 | L=60 cm | PZ | A rich. | 665MF Junco Flex® gigante - Maschio 3/4 x Femmina 3/4 - Treccia diam. 18 | 25 | 01_S | Junco flex - Attacchi flessibili
665MF3380 | JUNCO FLEX MF GIGANTE 3/4 3/4 CM80 | L=80 cm | PZ | A rich. | 665MF Junco Flex® gigante - Maschio 3/4 x Femmina 3/4 - Treccia diam. 18 | 25 | 01_S | Junco flex - Attacchi flessibili
665MF3399 | JUNCO FLEX MF GIGANTE 3/4 3/4 CM100 | L=100 cm | PZ | A rich. | 665MF Junco Flex® gigante - Maschio 3/4 x Femmina 3/4 - Treccia diam. 18 | 25 | 01_S | Junco flex - Attacchi flessibili
665MF2320 | JUNCO FLEX MF GIGANTE 1/2 3/4 CM20 | L=20 cm | PZ | 15.04 | 665MF Junco Flex® gigante - Maschio 1/2 x Femmina 3/4 - Treccia diam. 18 | 25 | 01_S | Junco flex - Attacchi flessibili
665MF2325 | JUNCO FLEX MF GIGANTE 1/2 3/4 CM25 | L=25 cm | PZ | 15.74 | 665MF Junco Flex® gigante - Maschio 1/2 x Femmina 3/4 - Treccia diam. 18 | 25 | 01_S | Junco flex - Attacchi flessibili
665MF2330 | JUNCO FLEX MF GIGANTE 1/2 3/4 CM30 | L=30 cm | PZ | 16.19 | 665MF Junco Flex® gigante - Maschio 1/2 x Femmina 3/4 - Treccia diam. 18 | 25 | 01_S | Junco flex - Attacchi flessibili
665MF2335 | JUNCO FLEX MF GIGANTE 1/2 3/4 CM35 | L=35 cm | PZ | 17.04 | 665MF Junco Flex® gigante - Maschio 1/2 x Femmina 3/4 - Treccia diam. 18 | 25 | 01_S | Junco flex - Attacchi flessibili
665MF2340 | JUNCO FLEX MF GIGANTE 1/2 3/4 CM40 | L=40 cm | PZ | 17.65 | 665MF Junco Flex® gigante - Maschio 1/2 x Femmina 3/4 - Treccia diam. 18 | 25 | 01_S | Junco flex - Attacchi flessibili
665MF2350 | JUNCO FLEX MF GIGANTE 1/2 3/4 CM50 | L=50 cm | PZ | 18.81 | 665MF Junco Flex® gigante - Maschio 1/2 x Femmina 3/4 - Treccia diam. 18 | 25 | 01_S | Junco flex - Attacchi flessibili
665MF2360 | JUNCO FLEX MF GIGANTE 1/2 3/4 CM60 | L=60 cm | PZ | A rich. | 665MF Junco Flex® gigante - Maschio 1/2 x Femmina 3/4 - Treccia diam. 18 | 25 | 01_S | Junco flex - Attacchi flessibili
665MF2380 | JUNCO FLEX MF GIGANTE 1/2 3/4 CM80 | L=80 cm | PZ | A rich. | 665MF Junco Flex® gigante - Maschio 1/2 x Femmina 3/4 - Treccia diam. 18 | 25 | 01_S | Junco flex - Attacchi flessibili
665MF2399 | JUNCO FLEX MF GIGANTE 1/2 3/4 CM100 | L=100 cm | PZ | A rich. | 665MF Junco Flex® gigante - Maschio 1/2 x Femmina 3/4 - Treccia diam. 18 | 25 | 01_S | Junco flex - Attacchi flessibili
665FF2220 | JUNCO FLEX FF GIGANTE 1/2 1/2 CM20 | L=20 cm | PZ | 12.59 | 665FF Junco Flex® gigante - Femmina 1/2 x Femmina 1/2 - Treccia diam. 18 | 25 | 01_S | Junco flex - Attacchi flessibili
665FF2225 | JUNCO FLEX FF GIGANTE 1/2 1/2 CM25 | L=25 cm | PZ | 13.13 | 665FF Junco Flex® gigante - Femmina 1/2 x Femmina 1/2 - Treccia diam. 18 | 25 | 01_S | Junco flex - Attacchi flessibili
665FF2230 | JUNCO FLEX FF GIGANTE 1/2 1/2 CM30 | L=30 cm | PZ | 13.6 | 665FF Junco Flex® gigante - Femmina 1/2 x Femmina 1/2 - Treccia diam. 18 | 25 | 01_S | Junco flex - Attacchi flessibili
665FF2235 | JUNCO FLEX FF GIGANTE 1/2 1/2 CM35 | L=35 cm | PZ | 14.36 | 665FF Junco Flex® gigante - Femmina 1/2 x Femmina 1/2 - Treccia diam. 18 | 25 | 01_S | Junco flex - Attacchi flessibili
665FF2240 | JUNCO FLEX FF GIGANTE 1/2 1/2 CM40 | L=40 cm | PZ | 15.27 | 665FF Junco Flex® gigante - Femmina 1/2 x Femmina 1/2 - Treccia diam. 18 | 25 | 01_S | Junco flex - Attacchi flessibili
665FF2250 | JUNCO FLEX FF GIGANTE 1/2 1/2 CM50 | L=50 cm | PZ | 16.46 | 665FF Junco Flex® gigante - Femmina 1/2 x Femmina 1/2 - Treccia diam. 18 | 25 | 01_S | Junco flex - Attacchi flessibili
665FF2260 | JUNCO FLEX FF GIGANTE 1/2 1/2 CM60 | L=60 cm | PZ | A rich. | 665FF Junco Flex® gigante - Femmina 1/2 x Femmina 1/2 - Treccia diam. 18 | 25 | 01_S | Junco flex - Attacchi flessibili
665FF2280 | JUNCO FLEX FF GIGANTE 1/2 1/2 CM80 | L=80 cm | PZ | A rich. | 665FF Junco Flex® gigante - Femmina 1/2 x Femmina 1/2 - Treccia diam. 18 | 25 | 01_S | Junco flex - Attacchi flessibili
665FF2299 | JUNCO FLEX FF GIGANTE 1/2 1/2 CM100 | L=100 cm | PZ | A rich. | 665FF Junco Flex® gigante - Femmina 1/2 x Femmina 1/2 - Treccia diam. 18 | 25 | 01_S | Junco flex - Attacchi flessibili
665FF3320 | JUNCO FLEX FF GIGANTE 3/4 3/4 CM20 | L=20 cm | PZ | 17.48 | 665FF Junco Flex® gigante - Femmina 3/4 x Femmina 3/4 - Treccia diam. 18 | 25 | 01_S | Junco flex - Attacchi flessibili
665FF3325 | JUNCO FLEX FF GIGANTE 3/4 3/4 CM25 | L=25 cm | PZ | 18.04 | 665FF Junco Flex® gigante - Femmina 3/4 x Femmina 3/4 - Treccia diam. 18 | 25 | 01_S | Junco flex - Attacchi flessibili
665FF3330 | JUNCO FLEX FF GIGANTE 3/4 3/4 CM30 | L=30 cm | PZ | 18.64 | 665FF Junco Flex® gigante - Femmina 3/4 x Femmina 3/4 - Treccia diam. 18 | 25 | 01_S | Junco flex - Attacchi flessibili
665FF3335 | JUNCO FLEX FF GIGANTE 3/4 3/4 CM35 | L=35 cm | PZ | 19.21 | 665FF Junco Flex® gigante - Femmina 3/4 x Femmina 3/4 - Treccia diam. 18 | 25 | 01_S | Junco flex - Attacchi flessibili
665FF3340 | JUNCO FLEX FF GIGANTE 3/4 3/4 CM40 | L=40 cm | PZ | 19.95 | 665FF Junco Flex® gigante - Femmina 3/4 x Femmina 3/4 - Treccia diam. 18 | 25 | 01_S | Junco flex - Attacchi flessibili
665FF3350 | JUNCO FLEX FF GIGANTE 3/4 3/4 CM50 | L=50 cm | PZ | 21.58 | 665FF Junco Flex® gigante - Femmina 3/4 x Femmina 3/4 - Treccia diam. 18 | 25 | 01_S | Junco flex - Attacchi flessibili
665FF3360 | JUNCO FLEX FF GIGANTE 3/4 3/4 CM60 | L=60 cm | PZ | A rich. | 665FF Junco Flex® gigante - Femmina 3/4 x Femmina 3/4 - Treccia diam. 18 | 25 | 01_S | Junco flex - Attacchi flessibili
665FF3380 | JUNCO FLEX FF GIGANTE 3/4 3/4 CM80 | L=80 cm | PZ | A rich. | 665FF Junco Flex® gigante - Femmina 3/4 x Femmina 3/4 - Treccia diam. 18 | 25 | 01_S | Junco flex - Attacchi flessibili
665FF3399 | JUNCO FLEX FF GIGANTE 3/4 3/4 CM100 | L=100 cm | PZ | A rich. | 665FF Junco Flex® gigante - Femmina 3/4 x Femmina 3/4 - Treccia diam. 18 | 25 | 01_S | Junco flex - Attacchi flessibili
667FF3310 | JUNCO FLEX LAV.INOX FF3/4 3/4 CM100 | L=100 cm | PZ | 27.01 | Junco Flex® carico elettrodomestici - Femmina 3/4 x Femmina 3/4 - Inox diam. 18 | 10 | 01_S | Junco flex - Attacchi flessibili
667FF3315 | JUNCO FLEX LAV.INOX FF3/4 3/4 CM150 | L=150 cm | PZ | 32.99 | Junco Flex® carico elettrodomestici - Femmina 3/4 x Femmina 3/4 - Inox diam. 18 | 10 | 01_S | Junco flex - Attacchi flessibili
667FF3320 | JUNCO FLEX LAV.INOX FF3/4 3/4 CM200 | L=200 cm | PZ | 38.21 | Junco Flex® carico elettrodomestici - Femmina 3/4 x Femmina 3/4 - Inox diam. 18 | 10 | 01_S | Junco flex - Attacchi flessibili
667FF3325 | JUNCO FLEX LAV.INOX FF3/4 3/4 CM250 | L=250 cm | PZ | 44.16 | Junco Flex® carico elettrodomestici - Femmina 3/4 x Femmina 3/4 - Inox diam. 18 | 10 | 01_S | Junco flex - Attacchi flessibili
667FF3330 | JUNCO FLEX LAV.INOX FF3/4 3/4 CM300 | L=300 cm | PZ | 50.8 | Junco Flex® carico elettrodomestici - Femmina 3/4 x Femmina 3/4 - Inox diam. 18 | 10 | 01_S | Junco flex - Attacchi flessibili
667FFC310 | JUNCO FLEX LAV.INOX FFC3/4 3/4CM100 | L=100 cm | PZ | 30.5 | Junco Flex® carico elettrodomestici - Femmina 3/4 x Femm. 3/4 con curva - Inox diam. 18 | 10 | 01_S | Junco flex - Attacchi flessibili
667FFC315 | JUNCO FLEX LAV.INOX FFC3/4 3/4CM150 | L=150 cm | PZ | 36.66 | Junco Flex® carico elettrodomestici - Femmina 3/4 x Femm. 3/4 con curva - Inox diam. 18 | 10 | 01_S | Junco flex - Attacchi flessibili
667FFC320 | JUNCO FLEX LAV.INOX FFC3/4 3/4CM200 | L=200 cm | PZ | 42.7 | Junco Flex® carico elettrodomestici - Femmina 3/4 x Femm. 3/4 con curva - Inox diam. 18 | 10 | 01_S | Junco flex - Attacchi flessibili
667FFC325 | JUNCO FLEX LAV.INOX FFC3/4 3/4CM250 | L=250 cm | PZ | 48.99 | Junco Flex® carico elettrodomestici - Femmina 3/4 x Femm. 3/4 con curva - Inox diam. 18 | 10 | 01_S | Junco flex - Attacchi flessibili
667FFC330 | JUNCO FLEX LAV.INOX FFC3/4 3/4CM300 | L=300 cm | PZ | 54.98 | Junco Flex® carico elettrodomestici - Femmina 3/4 x Femm. 3/4 con curva - Inox diam. 18 | 10 | 01_S | Junco flex - Attacchi flessibili
660JB00 | JUNCOBOX | Kit e accessori | PZ | 630.95 | Junkobox® | 1 | 01_S | Junco flex - Attacchi flessibili
695230 | JUNCO FLEX ANTIVIBRANTE MF 1/2 X 30 | 1/2 x 30 | PZ | 10.37 | Junco Flex® antivibrante MF - Treccia Inox - Medie e basse pressioni | 12 | 01_S | Junco flex - Attacchi flessibili
695240 | JUNCO FLEX ANTIVIBRANTE MF 1/2 X 40 | 1/2 x 40 | PZ | 10.97 | Junco Flex® antivibrante MF - Treccia Inox - Medie e basse pressioni | 12 | 01_S | Junco flex - Attacchi flessibili
695250 | JUNCO FLEX ANTIVIBRANTE MF 1/2 X 50 | 1/2 x 50 | PZ | 11.67 | Junco Flex® antivibrante MF - Treccia Inox - Medie e basse pressioni | 12 | 01_S | Junco flex - Attacchi flessibili
695260 | JUNCO FLEX ANTIVIBRANTE MF 1/2 X 60 | 1/2 x 60 | PZ | 12.04 | Junco Flex® antivibrante MF - Treccia Inox - Medie e basse pressioni | 10 | 01_S | Junco flex - Attacchi flessibili
695280 | JUNCO FLEX ANTIVIBRANTE MF 1/2 X 80 | 1/2 x 80 | PZ | 16.13 | Junco Flex® antivibrante MF - Treccia Inox - Medie e basse pressioni |  | 01_S | Junco flex - Attacchi flessibili
695299 | JUNCO FLEX ANTIVIBRANTE MF 1/2 X 100 | 1/2 x 100 | PZ | 19.81 | Junco Flex® antivibrante MF - Treccia Inox - Medie e basse pressioni |  | 01_S | Junco flex - Attacchi flessibili
695330 | JUNCO FLEX ANTIVIBRANTE MF 3/4 X 30 | 3/4 x 30 | PZ | 16.79 | Junco Flex® antivibrante MF - Treccia Inox - Medie e basse pressioni | 6 | 01_S | Junco flex - Attacchi flessibili
695340 | JUNCO FLEX ANTIVIBRANTE MF 3/4 X 40 | 3/4 x 40 | PZ | 17.59 | Junco Flex® antivibrante MF - Treccia Inox - Medie e basse pressioni | 10 | 01_S | Junco flex - Attacchi flessibili
695350 | JUNCO FLEX ANTIVIBRANTE MF 3/4 X 50 | 3/4 x 50 | PZ | 19.36 | Junco Flex® antivibrante MF - Treccia Inox - Medie e basse pressioni | 20 | 01_S | Junco flex - Attacchi flessibili
695360 | JUNCO FLEX ANTIVIBRANTE MF 3/4 X 60 | 3/4 x 60 | PZ | 19.98 | Junco Flex® antivibrante MF - Treccia Inox - Medie e basse pressioni | 20 | 01_S | Junco flex - Attacchi flessibili
695380 | JUNCO FLEX ANTIVIBRANTE MF 3/4 X 80 | 3/4 x 80 | PZ | 25.51 | Junco Flex® antivibrante MF - Treccia Inox - Medie e basse pressioni |  | 01_S | Junco flex - Attacchi flessibili
695399 | JUNCO FLEX ANTIVIBRANTE MF 3/4 X 100 | 3/4 x 100 | PZ | 27.81 | Junco Flex® antivibrante MF - Treccia Inox - Medie e basse pressioni |  | 01_S | Junco flex - Attacchi flessibili
695430 | JUNCO FLEX ANTIVIBRANTE MF 1 X 30 | 1" x 30 | PZ | 23.94 | Junco Flex® antivibrante MF - Treccia Inox - Medie e basse pressioni | 6 | 01_S | Junco flex - Attacchi flessibili
695440 | JUNCO FLEX ANTIVIBRANTE MF 1 X 40 | 1" x 40 | PZ | 25.17 | Junco Flex® antivibrante MF - Treccia Inox - Medie e basse pressioni | 10 | 01_S | Junco flex - Attacchi flessibili
695450 | JUNCO FLEX ANTIVIBRANTE MF 1 X 50 | 1" x 50 | PZ | 27.82 | Junco Flex® antivibrante MF - Treccia Inox - Medie e basse pressioni | 10 | 01_S | Junco flex - Attacchi flessibili
695460 | JUNCO FLEX ANTIVIBRANTE MF 1 X 60 | 1" x 60 | PZ | 30.65 | Junco Flex® antivibrante MF - Treccia Inox - Medie e basse pressioni | 5 | 01_S | Junco flex - Attacchi flessibili
695480 | JUNCO FLEX ANTIVIBRANTE MF 1 X 80 | 1" x 80 | PZ | 37 | Junco Flex® antivibrante MF - Treccia Inox - Medie e basse pressioni |  | 01_S | Junco flex - Attacchi flessibili
695499 | JUNCO FLEX ANTIVIBRANTE MF 1 X 100 | 1" x 100 | PZ | 42.32 | Junco Flex® antivibrante MF - Treccia Inox - Medie e basse pressioni |  | 01_S | Junco flex - Attacchi flessibili
695530 | JUNCO FLEX ANTIVIBRANTE MF 1 1/4 X 30 | 1 1/4 x 30 | PZ | 53.08 | Junco Flex® antivibrante MF - Treccia Inox - Medie e basse pressioni | 5 | 01_S | Junco flex - Attacchi flessibili
695540 | JUNCO FLEX ANTIVIBRANTE MF 1 1/4 X 40 | 1 1/4 x 40 | PZ | 54.8 | Junco Flex® antivibrante MF - Treccia Inox - Medie e basse pressioni | 4 | 01_S | Junco flex - Attacchi flessibili
695550 | JUNCO FLEX ANTIVIBRANTE MF 1 1/4 X 50 | 1 1/4 x 50 | PZ | 58.28 | Junco Flex® antivibrante MF - Treccia Inox - Medie e basse pressioni |  | 01_S | Junco flex - Attacchi flessibili
695560 | JUNCO FLEX ANTIVIBRANTE MF 1 1/4 X 60 | 1 1/4 x 60 | PZ | 63.99 | Junco Flex® antivibrante MF - Treccia Inox - Medie e basse pressioni |  | 01_S | Junco flex - Attacchi flessibili
695580 | JUNCO FLEX ANTIVIBRANTE MF 1 1/4 X 80 | 1 1/4 x 80 | PZ | 72.23 | Junco Flex® antivibrante MF - Treccia Inox - Medie e basse pressioni |  | 01_S | Junco flex - Attacchi flessibili
695599 | JUNCO FLEX ANTIVIBRANTE MF 1 1/4 X 100 | 1 1/4 x 100 | PZ | 82.89 | Junco Flex® antivibrante MF - Treccia Inox - Medie e basse pressioni |  | 01_S | Junco flex - Attacchi flessibili
695630 | JUNCO FLEX ANTIVIBRANTE MF 1 1/2 X 30 | 1 1/2 x 30 | PZ | 79.4 | Junco Flex® antivibrante MF - Treccia Inox - Medie e basse pressioni | 3 | 01_S | Junco flex - Attacchi flessibili
695640 | JUNCO FLEX ANTIVIBRANTE MF 1 1/2 X 40 | 1 1/2 x 40 | PZ | 80.46 | Junco Flex® antivibrante MF - Treccia Inox - Medie e basse pressioni | 4 | 01_S | Junco flex - Attacchi flessibili
695650 | JUNCO FLEX ANTIVIBRANTE MF 1 1/2 X 50 | 1 1/2 x 50 | PZ | 85.82 | Junco Flex® antivibrante MF - Treccia Inox - Medie e basse pressioni |  | 01_S | Junco flex - Attacchi flessibili
695660 | JUNCO FLEX ANTIVIBRANTE MF 1 1/2 X 60 | 1 1/2 x 60 | PZ | 90.62 | Junco Flex® antivibrante MF - Treccia Inox - Medie e basse pressioni |  | 01_S | Junco flex - Attacchi flessibili
695680 | JUNCO FLEX ANTIVIBRANTE MF 1 1/2 X 80 | 1 1/2 x 80 | PZ | 107.68 | Junco Flex® antivibrante MF - Treccia Inox - Medie e basse pressioni |  | 01_S | Junco flex - Attacchi flessibili
695699 | JUNCO FLEX ANTIVIBRANTE MF 1 1/2 X 100 | 1 1/2 x 100 | PZ | 119.69 | Junco Flex® antivibrante MF - Treccia Inox - Medie e basse pressioni |  | 01_S | Junco flex - Attacchi flessibili
695730 | JUNCO FLEX ANTIVIBRANTE MF 2 X 30 | 2" x 30 | PZ | A rich. | Junco Flex® antivibrante MF - Treccia Inox - Medie e basse pressioni | 3 | 01_S | Junco flex - Attacchi flessibili
695740 | JUNCO FLEX ANTIVIBRANTE MF 2 X 40 | 2" x 40 | PZ | 117.99 | Junco Flex® antivibrante MF - Treccia Inox - Medie e basse pressioni | 3 | 01_S | Junco flex - Attacchi flessibili
695750 | JUNCO FLEX ANTIVIBRANTE MF 2 X 50 | 2" x 50 | PZ | 124.87 | Junco Flex® antivibrante MF - Treccia Inox - Medie e basse pressioni |  | 01_S | Junco flex - Attacchi flessibili
695760 | JUNCO FLEX ANTIVIBRANTE MF 2 X 60 | 2" x 60 | PZ | 133.98 | Junco Flex® antivibrante MF - Treccia Inox - Medie e basse pressioni |  | 01_S | Junco flex - Attacchi flessibili
695780 | JUNCO FLEX ANTIVIBRANTE MF 2 X 80 | 2" x 80 | PZ | 165.07 | Junco Flex® antivibrante MF - Treccia Inox - Medie e basse pressioni |  | 01_S | Junco flex - Attacchi flessibili
695799 | JUNCO FLEX ANTIVIBRANTE MF 2 X 100 | 2" x 100 | PZ | 196.48 | Junco Flex® antivibrante MF - Treccia Inox - Medie e basse pressioni |  | 01_S | Junco flex - Attacchi flessibili
696250 | JUNCO FLEX ANTIVIB.CURVO MF 1/2X50 | 1/2 x 50 | PZ | 21.88 | Junco Flex® antivibrante MF con curvetta - Medie e basse pressioni |  | 01_S | Junco flex - Attacchi flessibili
696299 | JUNCO FLEX ANTIVIB.CURVO MF 1/2X100 | 1/2 x 100 | PZ | 33.08 | Junco Flex® antivibrante MF con curvetta - Medie e basse pressioni |  | 01_S | Junco flex - Attacchi flessibili
696350 | JUNCO FLEX ANTIVIB.CURVO MF 3/4X50 | 3/4 x 50 | PZ | 32.75 | Junco Flex® antivibrante MF con curvetta - Medie e basse pressioni |  | 01_S | Junco flex - Attacchi flessibili
696399 | JUNCO FLEX ANTIVIB.CURVO MF 3/4X100 | 3/4 x 100 | PZ | 49.77 | Junco Flex® antivibrante MF con curvetta - Medie e basse pressioni |  | 01_S | Junco flex - Attacchi flessibili
696450 | JUNCO FLEX ANTIVIB.CURVO MF 1 X 50 | 1" x 50 | PZ | 44.79 | Junco Flex® antivibrante MF con curvetta - Medie e basse pressioni |  | 01_S | Junco flex - Attacchi flessibili
696499 | JUNCO FLEX ANTIVIB.CURVO MF 1 X 100 | 1" x 100 | PZ | 63.98 | Junco Flex® antivibrante MF con curvetta - Medie e basse pressioni |  | 01_S | Junco flex - Attacchi flessibili
696550 | JUNCO FLEX ANTIVIB.CURVO MF 1 1/4X50 | 1 1/4 x 50 | PZ | 114.48 | Junco Flex® antivibrante MF con curvetta - Medie e basse pressioni |  | 01_S | Junco flex - Attacchi flessibili
696599 | JUNCO FLEX ANTIVIB.CURVO MF 1 1/4X100 | 1 1/4 x 100 | PZ | 146.84 | Junco Flex® antivibrante MF con curvetta - Medie e basse pressioni |  | 01_S | Junco flex - Attacchi flessibili
703001 | CURVETTA SOTTOLAVABO FISSA DM 1/2 | 1/2 | PZ | 11.53 | Curvetta sottolavabo fissa in ottone cromato | 50 | 01_S | Junco flex - Attacchi flessibili
712001 | DADO OTTONE CROMATO DIAM. 3/8" | 3/8 | PZ | 0.91 | Dado in ottone cromato | 100 | 01_S | Junco flex - Attacchi flessibili
712002 | DADO OTTONE CROMATO DIAM. 1/2" | 1/2 | PZ | 0.95 | Dado in ottone cromato | 100 | 01_S | Junco flex - Attacchi flessibili
718001 | ROSETTA ACCIAIO INOX D 3/8 | 3/8 | PZ | 0.77 | Rosetta in acciaio inox | 50 | 01_S | Junco flex - Attacchi flessibili
718002 | ROSETTA ACCIAIO INOX D 1/2 | 1/2 | PZ | 0.77 | Rosetta in acciaio inox | 25 | 01_S | Junco flex - Attacchi flessibili
719001 | ROSETTA INOX FORO ESAGONALE D 3/8 | 3/8 | PZ | 0.78 | Rosetta in acciaio inox | 50 | 01_S | Junco flex - Attacchi flessibili
719002 | ROSETTA INOX FORO ESAGONALE D 1/2 | 1/2 | PZ | 0.78 | Rosetta in acciaio inox | 25 | 01_S | Junco flex - Attacchi flessibili
395000 | GUARN X SANITARI D 1/4 | 1/4 | PZ | 0.13 | Guarnizioni esente amianto per sanitari | 100 | 01_TU | Accessori e utensili
395001 | GUARN X SANITARI D 3/8 | 3/8 | PZ | 0.13 | Guarnizioni esente amianto per sanitari | 100 | 01_TU | Accessori e utensili
395002 | GUARN X SANITARI D 1/2 | 1/2 | PZ | 0.13 | Guarnizioni esente amianto per sanitari | 100 | 01_TU | Accessori e utensili
395003 | GUARN X SANITARI D 3/4 | 3/4 | PZ | 0.15 | Guarnizioni esente amianto per sanitari | 100 | 01_TU | Accessori e utensili
395007 | GUARN X SANITARI D 1 | 1" | PZ | 0.21 | Guarnizioni esente amianto per sanitari | 100 | 01_TU | Accessori e utensili
395010 | GUARN X SANITARI D 1 1/4 | 1 1/4 | PZ | 0.23 | Guarnizioni esente amianto per sanitari | 100 | 01_TU | Accessori e utensili
395011 | GUARN X SANITARI D 1 1/2 | 1 1/2 | PZ | 0.34 | Guarnizioni esente amianto per sanitari | 100 | 01_TU | Accessori e utensili
395014 | GUARN X SANITARI D 2 | 2" | PZ | 0.73 | Guarnizioni esente amianto per sanitari | 100 | 01_TU | Accessori e utensili
396001 | GUARN.X SANITARI GOMMA D 3/8 | 3/8 | PZ | 0.1 | Guarnizioni in gomma per sanitari | 100 | 01_TU | Accessori e utensili
396002 | GUARN.X SANITARI GOMMA D 1/2 | 1/2 | PZ | 0.1 | Guarnizioni in gomma per sanitari | 100 | 01_TU | Accessori e utensili
396003 | GUARN.X SANITARI GOMMA D 3/4 | 3/4 | PZ | 0.12 | Guarnizioni in gomma per sanitari | 100 | 01_TU | Accessori e utensili
396007 | GUARN.X SANITARI GOMMA D 1 | 1" | PZ | 0.16 | Guarnizioni in gomma per sanitari | 100 | 01_TU | Accessori e utensili
396008 | GUARN.X SANITARI GOMMA D 1 1/4 | 1 1/4 | PZ | 0.22 | Guarnizioni in gomma per sanitari | 100 | 01_TU | Accessori e utensili
396010 | GUARN.X SANITARI GOMMA D 1 1/2 | 1 1/2 | PZ | 0.3 | Guarnizioni in gomma per sanitari | 100 | 01_TU | Accessori e utensili
396012 | GUARN.X SANITARI GOMMA D 2 | 2" | PZ | 0.69 | Guarnizioni in gomma per sanitari | 100 | 01_TU | Accessori e utensili
2181160 | TANGIT UNI-LOCK SIGILLA FILETTI 160 MT | L = 160 m | PZ | 40.95 | Tangit® Sigilla Filetti | 20 | 01_TU | Accessori e utensili
0909011 | KIT STARLOCK C/FASCETTA NERA | Kit fascetta nera (pistola+bobina+200clip) | PZ | 125.73 | Starlock® I - Pistola fissa cavi | 1 | 01_TU | Accessori e utensili
0909121 | BOBINA X STARLOCK NERA 15 MT | Bobina nera, 15 metri | PZ | 36.51 | Bobina - Prezzo a bobina | 2 | 01_TU | Accessori e utensili
0909201 | CLIPS CHIUSURA STARLOCK NERI | Clips chiusura Neri | PZ | 4.11 | Clips di chiusura - Prezzo a ricarica (1 ricarica=20 clips) | 10 | 01_TU | Accessori e utensili
0909920 | COLTELLO PER STARLOCK | Coltello | PZ | 11.57 | Coltello per Starlock® | 5 | 01_TU | Accessori e utensili
0909940 | TESTA METALLO PER STARLOCK | Testa metallo | PZ | 37.73 | Testa metallo per Starlock® | 5 | 01_TU | Accessori e utensili
7200008 | DADO SCIV.X FISS.INFERIORE PROFILO M8 A2 |  | PZ | 2.15 | Fissaggi per fotovoltaico |  | 01_K | Fissaggi per fotovoltaico
7200125 | PROFILO C/FORI LATERALI 41X41X1,5L.125MM |  | PZ | 4.39 | Fissaggi per fotovoltaico |  | 01_K | Fissaggi per fotovoltaico
7201250 | PROFILO C/FORI LATERALI41X41X1,5L.1250MM |  | PZ | 28.32 | Fissaggi per fotovoltaico |  | 01_K | Fissaggi per fotovoltaico
7201875 | PROFILO C/FORI LATERALI41X41X1,5L.1875MM |  | PZ | 40.65 | Fissaggi per fotovoltaico |  | 01_K | Fissaggi per fotovoltaico
7202500 | PROFILO C/FORI LATERALI41X41X1,5L.2500MM |  | PZ | 51.29 | Fissaggi per fotovoltaico |  | 01_K | Fissaggi per fotovoltaico
7203050 | GRAFFA SCIVOLANTE PREASSEMBLATA 30-50 |  | PZ | 7.14 | Fissaggi per fotovoltaico |  | 01_K | Fissaggi per fotovoltaico
7203625 | PROFILO C/FORI LATERALI41X41X1,5L.3625MM |  | PZ | 72.76 | Fissaggi per fotovoltaico |  | 01_K | Fissaggi per fotovoltaico
7208125 | PROFILO C/FORI LAT. 41X41X1,5L.125MM NB |  | PZ | 5.45 | Fissaggi per fotovoltaico |  | 01_K | Fissaggi per fotovoltaico
7209850 | GRAFFA SCIVOLANTE PREASSEMBLATA 30-35 |  | PZ | 4.16 | Fissaggi per fotovoltaico |  | 01_K | Fissaggi per fotovoltaico
7209870 | GRAFFA SCIVOLANTE PREASSEMBLATA 40-45 |  | PZ | 4.57 | Fissaggi per fotovoltaico |  | 01_K | Fissaggi per fotovoltaico
720D125 | PROFILO PFL DISCONTINUO 41X62X2 L.125 |  | PZ | 9.58 | Fissaggi per fotovoltaico |  | 01_K | Fissaggi per fotovoltaico
7210000 | CONNETTORE PROFILO PFL TRATT.ANTI CORROS |  | PZ | 4.64 | Fissaggi per fotovoltaico |  | 01_K | Fissaggi per fotovoltaico
7210030 | TERMINALE GRAFFA 30 MM ALLUMINIO |  | PZ | 1.97 | Fissaggi per fotovoltaico |  | 01_K | Fissaggi per fotovoltaico
7210035 | TERMINALE GRAFFA 35 MM ALLUMINIO |  | PZ | 2.04 | Fissaggi per fotovoltaico |  | 01_K | Fissaggi per fotovoltaico
7210040 | TERMINALE GRAFFA 40 MM ALLUMINIO |  | PZ | 2.25 | Fissaggi per fotovoltaico |  | 01_K | Fissaggi per fotovoltaico
7210200 | CONNETTORE X PROFILO PAL L.200 ALLUMINIO |  | PZ | 4.54 | Fissaggi per fotovoltaico |  | 01_K | Fissaggi per fotovoltaico
7210890 | CONNETTORE X TRIANGOLO VM M8 ALL |  | PZ | 3.56 | Fissaggi per fotovoltaico |  | 01_K | Fissaggi per fotovoltaico
7210990 | CONNETTORE X TRIANGOLO VML |  | PZ | 2.7 | Fissaggi per fotovoltaico |  | 01_K | Fissaggi per fotovoltaico
7218030 | TERMINALE GRAFFA 30 MM ALLUMINIO NERO |  | PZ | A rich. | Fissaggi per fotovoltaico |  | 01_K | Fissaggi per fotovoltaico
7218035 | TERMINALE GRAFFA 35 MM ALLUMINIO NERO |  | PZ | A rich. | Fissaggi per fotovoltaico |  | 01_K | Fissaggi per fotovoltaico
7218040 | TERMINALE GRAFFA 40 MM ALLUMINIO NERO |  | PZ | A rich. | Fissaggi per fotovoltaico |  | 01_K | Fissaggi per fotovoltaico
7218999 | COMPONENTE A GRAFFA FORO 8,5 MM ALL.NERO |  | PZ | A rich. | Fissaggi per fotovoltaico |  | 01_K | Fissaggi per fotovoltaico
7219999 | COMPONENTE A GRAFFA FORO 8,5 MM ALL. |  | PZ | 1.19 | Fissaggi per fotovoltaico |  | 01_K | Fissaggi per fotovoltaico
7220400 | PAL PROFILO C/ALI LAT80X35X1,8L.400-ALL |  | PZ | 14.06 | Fissaggi per fotovoltaico |  | 01_K | Fissaggi per fotovoltaico
7221250 | PAL PROFILO C/ALI LAT80X35X1,8L.1250-ALL |  | PZ | 36.64 | Fissaggi per fotovoltaico |  | 01_K | Fissaggi per fotovoltaico
7221875 | PAL PROFILO C/ALI LAT80X35X1,8L.1875-ALL |  | PZ | 52.61 | Fissaggi per fotovoltaico |  | 01_K | Fissaggi per fotovoltaico
7222500 | PAL PROFILO C/ALI LAT80X35X1,8L.2500-ALL |  | PZ | 71.12 | Fissaggi per fotovoltaico |  | 01_K | Fissaggi per fotovoltaico
7223625 | PAL PROFILO C/ALI LAT80X35X1,8L.3625-ALL |  | PZ | 90.92 | Fissaggi per fotovoltaico |  | 01_K | Fissaggi per fotovoltaico
7224400 | PAL PROFILO C/ALI LAT80X35X1,8L.4400-ALL |  | PZ | 113.05 | Fissaggi per fotovoltaico |  | 01_K | Fissaggi per fotovoltaico
7224800 | PAL PROFILO C/ALI LAT80X35X1,8L.4800-ALL |  | PZ | 122.76 | Fissaggi per fotovoltaico |  | 01_K | Fissaggi per fotovoltaico
722D150 | PROFILO ALARE X FISS.DISCONT.ALLUMINIO |  | PZ | 11.7 | Fissaggi per fotovoltaico |  | 01_K | Fissaggi per fotovoltaico
7230000 | CONNETTORE X PROFILO WM L.200 ALLUMINIO |  | PZ | 6.85 | Fissaggi per fotovoltaico |  | 01_K | Fissaggi per fotovoltaico
7231250 | PROFILO VM 47X60L=1250 ALLUMINIO |  | PZ | 49.8 | Fissaggi per fotovoltaico |  | 01_K | Fissaggi per fotovoltaico
7231875 | PROFILO VM 47X60L=1875 ALLUMINIO |  | PZ | 73.54 | Fissaggi per fotovoltaico |  | 01_K | Fissaggi per fotovoltaico
7232500 | PROFILO VM 47X60L=2500 ALLUMINIO |  | PZ | 97.76 | Fissaggi per fotovoltaico |  | 01_K | Fissaggi per fotovoltaico
7233625 | PROFILO VM 47X60L=3625 ALLUMINIO |  | PZ | 140.6 | Fissaggi per fotovoltaico |  | 01_K | Fissaggi per fotovoltaico
7240660 | VITE TESTA ESAGONALE 6 X 60 A2 LEGNO |  | PZ | 1.19 | Fissaggi per fotovoltaico |  | 01_K | Fissaggi per fotovoltaico
7240880 | VITE TESTA ESAGONALE 8 X 80 A2 LEGNO |  | PZ | 2.83 | Fissaggi per fotovoltaico |  | 01_K | Fissaggi per fotovoltaico
7240816 | VITE TESTA ROTONDA M8X16 AISI 304 |  | PZ | 0.53 | Fissaggi per fotovoltaico |  | 01_K | Fissaggi per fotovoltaico
7241820 | VITE TESTA ESAGONALE M8X20 AISI 304 |  | PZ | 0.63 | Fissaggi per fotovoltaico |  | 01_K | Fissaggi per fotovoltaico
7241850 | VITE TESTA ESAGONALE M8X50 AISI 304 |  | PZ | 1.01 | Fissaggi per fotovoltaico |  | 01_K | Fissaggi per fotovoltaico
7241870 | VITE TESTA ESAGONALE M8X70 AISI 304 |  | PZ | 1.42 | Fissaggi per fotovoltaico |  | 01_K | Fissaggi per fotovoltaico
7250008 | DADO CON FINTA RONDELLA M 8 AISI 304 |  | PZ | 0.31 | Fissaggi per fotovoltaico |  | 01_K | Fissaggi per fotovoltaico
7250010 | DADO CON FINTA RONDELLA M 10 AISI 304 |  | PZ | 0.6 | Fissaggi per fotovoltaico |  | 01_K | Fissaggi per fotovoltaico
7250012 | DADO CON FINTA RONDELLA M 12 AISI 304 |  | PZ | 0.9 | Fissaggi per fotovoltaico |  | 01_K | Fissaggi per fotovoltaico
7260008 | RONDELLA GROWER M 8 AISI 304 |  | PZ | 0.06 | Fissaggi per fotovoltaico |  | 01_K | Fissaggi per fotovoltaico
7260010 | RONDELLA GROWER M 10 AISI 304 |  | PZ | 0.1 | Fissaggi per fotovoltaico |  | 01_K | Fissaggi per fotovoltaico
7260012 | RONDELLA GROWER M 12 AISI 304 |  | PZ | 0.15 | Fissaggi per fotovoltaico |  | 01_K | Fissaggi per fotovoltaico
7270000 | STAFFA X LAMIERA GRECATA 16-80 MM A 2 |  | PZ | 21.67 | Fissaggi per fotovoltaico |  | 01_K | Fissaggi per fotovoltaico
7270080 | STAFFA REGOLABILE X COPPO A2 40-80 MM |  | PZ | 27.16 | Fissaggi per fotovoltaico |  | 01_K | Fissaggi per fotovoltaico
7270120 | STAFFA REGOLABILE X COPPO A2 80X120 |  | PZ | 30.06 | Fissaggi per fotovoltaico |  | 01_K | Fissaggi per fotovoltaico
7271214 | STAFFA REGOL. TEGOLE PIATTE 120-145 A2 |  | PZ | 16.95 | Fissaggi per fotovoltaico |  | 01_K | Fissaggi per fotovoltaico
7274055 | STAFFA REGOL. TEGOLE UNIVERSALI 40-55 A2 |  | PZ | 24.29 | Fissaggi per fotovoltaico |  | 01_K | Fissaggi per fotovoltaico
7274065 | STAFFA REGOL. TEGOLE IN ARDESIA 40-65 A2 |  | PZ | 16.62 | Fissaggi per fotovoltaico |  | 01_K | Fissaggi per fotovoltaico
7277510 | STAFFA REGOL. TEGOLE PIATTE 75-100 A2 |  | PZ | 24.04 | Fissaggi per fotovoltaico |  | 01_K | Fissaggi per fotovoltaico
7279011 | STAFFA REGOL.TEGOLE IN ARDESIA 90-115 A2 |  | PZ | 23.82 | Fissaggi per fotovoltaico |  | 01_K | Fissaggi per fotovoltaico
7281020 | TIRANTE DOPPIO FILETTO M10X200 A2 |  | PZ | 6.57 | Fissaggi per fotovoltaico |  | 01_K | Fissaggi per fotovoltaico
7281025 | TIRANTE DOPPIO FILETTO M10X250 A2 |  | PZ | 7.41 | Fissaggi per fotovoltaico |  | 01_K | Fissaggi per fotovoltaico
7281230 | TIRANTE DOPPIO FILETTO M12X300 A2 |  | PZ | 14.36 | Fissaggi per fotovoltaico |  | 01_K | Fissaggi per fotovoltaico
7281235 | TIRANTE DOPPIO FILETTO M12X350 A2 |  | PZ | 15.62 | Fissaggi per fotovoltaico |  | 01_K | Fissaggi per fotovoltaico
7282160 | TIRANTE CEMENTO M10X160 AISI 304 |  | PZ | 29.14 | Fissaggi per fotovoltaico |  | 01_K | Fissaggi per fotovoltaico
7282200 | TIRANTE CEMENTO M10X200 AISI 304 |  | PZ | 33.82 | Fissaggi per fotovoltaico |  | 01_K | Fissaggi per fotovoltaico
7283250 | TIRANTE X TASSELLO CHIMICO M10X250 A 2 |  | PZ | 7.41 | Fissaggi per fotovoltaico |  | 01_K | Fissaggi per fotovoltaico
7283350 | TIRANTE X TASSELLO CHIMICO M12X350 A 2 |  | PZ | 14.35 | Fissaggi per fotovoltaico |  | 01_K | Fissaggi per fotovoltaico
613022 | GABBIA PER ANCORAGGIO CHIMICO 16X330 |  | PZ | 4.83 | Fissaggi per fotovoltaico |  | 01_K | Fissaggi per fotovoltaico
7290000 | TRIANGOLO VM PREASSEMBL.INCL.25°/30°/35° |  | PZ | 71.25 | Fissaggi per fotovoltaico |  | 01_K | Fissaggi per fotovoltaico
7290008 | GIUNTO REGOLABILE PFL-M 8 -ANTI CORROS. |  | PZ | 8.73 | Fissaggi per fotovoltaico |  | 01_K | Fissaggi per fotovoltaico
7291012 | PIATTINA ASOLATA X CONNESSIONE 30X82,5A2 |  | PZ | 3.1 | Fissaggi per fotovoltaico |  | 01_K | Fissaggi per fotovoltaico
7291500 | TRIANGOLO PFL PRE-ASSEBML.INCLIN.REGOL. |  | PZ | 67.81 | Fissaggi per fotovoltaico |  | 01_K | Fissaggi per fotovoltaico
7292000 | PROFILO L RINFORZO TRIANGOLO VM-ALL.L200 |  | PZ | 21.98 | Fissaggi per fotovoltaico |  | 01_K | Fissaggi per fotovoltaico
7300008 | RONDELLA PER M 8 AISI 304 E EPDM |  | PZ | 0.63 | Fissaggi per fotovoltaico |  | 01_K | Fissaggi per fotovoltaico
7300010 | RONDELLA PER M 10 AISI 304 E EPDM |  | PZ | 0.63 | Fissaggi per fotovoltaico |  | 01_K | Fissaggi per fotovoltaico
7305220 | RIVETTO C/RONDELLA GOMMA EPDM-ALL.5,2X20 |  | PZ | 1.25 | Fissaggi per fotovoltaico |  | 01_K | Fissaggi per fotovoltaico
7305525 | VITE C/RONDELLA A2 E GOMMA M 5,5X25 |  | PZ | 0.46 | Fissaggi per fotovoltaico |  | 01_K | Fissaggi per fotovoltaico
7306025 | VITE BIMETALL C/ROND. A2 E GOMMA M 6X25 |  | PZ | 1.17 | Fissaggi per fotovoltaico |  | 01_K | Fissaggi per fotovoltaico
7306325 | VITE C/RONDELLA A2 E GOMMA M 6,3X25 |  | PZ | 0.45 | Fissaggi per fotovoltaico |  | 01_K | Fissaggi per fotovoltaico
7306557 | VITE BLU X CALCESTRUZZO C/ROND. M 6,5X57 |  | PZ | 1.08 | Fissaggi per fotovoltaico |  | 01_K | Fissaggi per fotovoltaico
7306580 | VITE BLU X CALCESTRUZZO C/ROND. M 6,5X80 |  | PZ | 1.47 | Fissaggi per fotovoltaico |  | 01_K | Fissaggi per fotovoltaico
7306512 | VITE BLU X CALCESTRUZZO C/ROND. M 6,5X125 |  | PZ | 2.18 | Fissaggi per fotovoltaico |  | 01_K | Fissaggi per fotovoltaico
857068 | VITE AUTOFILETTANTE 6X80 |  | PZ | 2.52 | Fissaggi per fotovoltaico |  | 01_K | Fissaggi per fotovoltaico
857006 | VITE AUTOFILETTANTE 6X120 |  | PZ | 3.5 | Fissaggi per fotovoltaico |  | 01_K | Fissaggi per fotovoltaico
7310010 | RONDELLA PER M 10 EPDM |  | PZ | 0.31 | Fissaggi per fotovoltaico |  | 01_K | Fissaggi per fotovoltaico
7310012 | RONDELLA PER M 12 EPDM |  | PZ | 0.31 | Fissaggi per fotovoltaico |  | 01_K | Fissaggi per fotovoltaico
7320040 | NASTRO ADESIVO SIGIL.BUTILENE 10MTX40MM |  | PZ | 25.09 | Fissaggi per fotovoltaico |  | 01_K | Fissaggi per fotovoltaico
7320080 | NASTRO ADESIVO SIGIL.BUTILENE 10MTX80MM |  | PZ | 49.03 | Fissaggi per fotovoltaico |  | 01_K | Fissaggi per fotovoltaico
7330008 | DADO SCIVOLANTE PREASSEMBLATO M 8 A 2 |  | PZ | 1.69 | Fissaggi per fotovoltaico |  | 01_K | Fissaggi per fotovoltaico
7335519 | VITE AUTOF.X CONNETTORI PROFILI5,5X19 A2 |  | PZ | 0.47 | Fissaggi per fotovoltaico |  | 01_K | Fissaggi per fotovoltaico
7340000 | CONNETTORE X PROFILO WML L:200 ALLUMINIO |  | PZ | 5.06 | Fissaggi per fotovoltaico |  | 01_K | Fissaggi per fotovoltaico
7340125 | PROFILO VML FISS.LATERALE 41X41L125 ALL |  | PZ | 5.31 | Fissaggi per fotovoltaico |  | 01_K | Fissaggi per fotovoltaico
7340200 | PROFILO VML FISS.LATERALE 41X41L200 ALL |  | PZ | 7.5 | Fissaggi per fotovoltaico |  | 01_K | Fissaggi per fotovoltaico
7341250 | PROFILO VML FISS.LATERALE 41X41L1250 ALL |  | PZ | 36.88 | Fissaggi per fotovoltaico |  | 01_K | Fissaggi per fotovoltaico
7341875 | PROFILO VML FISS.LATERALE 41X41L1875 ALL |  | PZ | 49.16 | Fissaggi per fotovoltaico |  | 01_K | Fissaggi per fotovoltaico
7342500 | PROFILO VML FISS.LATERALE 41X41L2500 ALL |  | PZ | 64.51 | Fissaggi per fotovoltaico |  | 01_K | Fissaggi per fotovoltaico
7343625 | PROFILO VML FISS.LATERALE 41X41L3625 ALL |  | PZ | 88.96 | Fissaggi per fotovoltaico |  | 01_K | Fissaggi per fotovoltaico
7344400 | PROFILO VML FISS.LATERALE 41X41L4400 ALL |  | PZ | 105.23 | Fissaggi per fotovoltaico |  | 01_K | Fissaggi per fotovoltaico
7344800 | PROFILO VML FISS.LATERALE 41X41L4800 ALL |  | PZ | 114.8 | Fissaggi per fotovoltaico |  | 01_K | Fissaggi per fotovoltaico
7348125 | PROFILO VML FISS.LAT.41X41L125 ALL NB |  | PZ | 6.94 | Fissaggi per fotovoltaico |  | 01_K | Fissaggi per fotovoltaico
7348200 | PROFILO VML FISS.LAT. 41X41L200 ALL NB |  | PZ | 10.67 | Fissaggi per fotovoltaico |  | 01_K | Fissaggi per fotovoltaico
7366325 | VITE C/RONDELLA A2 E GOMMA M 6,3X25 FIL |  | PZ | 0.37 | Fissaggi per fotovoltaico |  | 01_K | Fissaggi per fotovoltaico
7375060 | VITE ACC.AUTOFIL.5,5/6,3X60(FORO1,5-6MM) |  | PZ | 0.67 | Fissaggi per fotovoltaico |  | 01_K | Fissaggi per fotovoltaico
7375082 | VITE ACC.AUTOFIL.5,5/6,3X82(FORO1,5-6MM) |  | PZ | 0.8 | Fissaggi per fotovoltaico |  | 01_K | Fissaggi per fotovoltaico
7375098 | VITE ACC.AUTOFIL.5,5/6,3X98(FORO1,5-6MM) |  | PZ | 0.86 | Fissaggi per fotovoltaico |  | 01_K | Fissaggi per fotovoltaico
7375115 | VITE ACC.AUTOFIL.5,5/6,3X115-FORO1,5-6MM |  | PZ | 1.03 | Fissaggi per fotovoltaico |  | 01_K | Fissaggi per fotovoltaico
7385075 | VITE ACC.AUTOFIL.5,5/6,3X75(FORO 6-12MM) |  | PZ | 0.76 | Fissaggi per fotovoltaico |  | 01_K | Fissaggi per fotovoltaico
7385085 | VITE ACC.AUTOFIL.5,5/6,3X85(FORO 6-12MM) |  | PZ | 0.85 | Fissaggi per fotovoltaico |  | 01_K | Fissaggi per fotovoltaico
7385105 | VITE ACC.AUTOFIL.5,5/6,3X105-FORO 6-12MM |  | PZ | 1.05 | Fissaggi per fotovoltaico |  | 01_K | Fissaggi per fotovoltaico
7385130 | VITE ACC.AUTOFIL.5,5/6,3X130-FORO 6-12MM |  | PZ | 1.37 | Fissaggi per fotovoltaico |  | 01_K | Fissaggi per fotovoltaico
7390050 | PINZA PER FOTOVOLTAICO |  | PZ | 9.62 | Fissaggi per fotovoltaico |  | 01_K | Fissaggi per fotovoltaico
7991012 | CONNETTORE A L X FISS. LATERALE ALL. |  | PZ | 2.04 | Fissaggi per fotovoltaico |  | 01_K | Fissaggi per fotovoltaico